## Ejecución por proyectos
Código proyecto | Nombre del proyecto | Descripción del proyecto | Nivel | Tipo inversión | Año entrada operación | Municipio | STR construcción | PIEC | Total Planeado 2025 [$ -dic 2017] | Total Ejecutado año 2025 [$ -dic 2017] | % Ejecución 2025
BP19907132140500125 | Gestión y control pérdidas de energía - EPM | Implementar un Programa integral y sostenible de Gestión y Control de Pérdidas no técnicas para las empresas de energía del Grupo EPM, con el fin de reducir y controlar el indicador de pérdidas de 9.25% a 8.00% recuperando 183 GWh (en todo el grupo empresarial) para el período comprendido entre el año 2015 y 2021 y establecer los mecanismos para lograr la sostenibilidad de este indicador. | 1 | IV | 2025 | 5001 | *N* | N | 369264622 | 922072 | 0.2497%
BP19907132140504525 | Gestión y control pérdidas de energía - EPM | Implementar un Programa integral y sostenible de Gestión y Control de Pérdidas no técnicas para las empresas de energía del Grupo EPM, con el fin de reducir y controlar el indicador de pérdidas de 9.25% a 8.00% recuperando 183 GWh (en todo el grupo empresarial) para el período comprendido entre el año 2015 y 2021 y establecer los mecanismos para lograr la sostenibilidad de este indicador. | 1 | IV | 2025 | 5045 | *N* | N | 118334825.6 | 2535780.5 | 2.143%
BP19907132140508825 | Gestión y control pérdidas de energía - EPM | Implementar un Programa integral y sostenible de Gestión y Control de Pérdidas no técnicas para las empresas de energía del Grupo EPM, con el fin de reducir y controlar el indicador de pérdidas de 9.25% a 8.00% recuperando 183 GWh (en todo el grupo empresarial) para el período comprendido entre el año 2015 y 2021 y establecer los mecanismos para lograr la sostenibilidad de este indicador. | 1 | IV | 2025 | 5088 | *N* | N | 481566520 | 1771854.393 | 0.3679%
BP19907132140514725 | Gestión y control pérdidas de energía - EPM | Implementar un Programa integral y sostenible de Gestión y Control de Pérdidas no técnicas para las empresas de energía del Grupo EPM, con el fin de reducir y controlar el indicador de pérdidas de 9.25% a 8.00% recuperando 183 GWh (en todo el grupo empresarial) para el período comprendido entre el año 2015 y 2021 y establecer los mecanismos para lograr la sostenibilidad de este indicador. | 1 | IV | 2025 | 5147 | *N* | N | 1477614755.5 | 810987.4 | 0.05488%
BP19907132140517225 | Gestión y control pérdidas de energía - EPM | Implementar un Programa integral y sostenible de Gestión y Control de Pérdidas no técnicas para las empresas de energía del Grupo EPM, con el fin de reducir y controlar el indicador de pérdidas de 9.25% a 8.00% recuperando 183 GWh (en todo el grupo empresarial) para el período comprendido entre el año 2015 y 2021 y establecer los mecanismos para lograr la sostenibilidad de este indicador. | 1 | IV | 2025 | 5172 | *N* | N | 80684780.2 | 307538 | 0.3812%
BP19907132140523425 | Gestión y control pérdidas de energía - EPM | Implementar un Programa integral y sostenible de Gestión y Control de Pérdidas no técnicas para las empresas de energía del Grupo EPM, con el fin de reducir y controlar el indicador de pérdidas de 9.25% a 8.00% recuperando 183 GWh (en todo el grupo empresarial) para el período comprendido entre el año 2015 y 2021 y establecer los mecanismos para lograr la sostenibilidad de este indicador. | 1 | IV | 2025 | 5234 | *N* | N | 97448624.4 | 523142.9 | 0.5368%
BP19907132140536025 | Gestión y control pérdidas de energía - EPM | Implementar un Programa integral y sostenible de Gestión y Control de Pérdidas no técnicas para las empresas de energía del Grupo EPM, con el fin de reducir y controlar el indicador de pérdidas de 9.25% a 8.00% recuperando 183 GWh (en todo el grupo empresarial) para el período comprendido entre el año 2015 y 2021 y establecer los mecanismos para lograr la sostenibilidad de este indicador. | 1 | IV | 2025 | 5360 | *N* | N | 102809391.2 | 0 | 0%
BP19907132140549525 | Gestión y control pérdidas de energía - EPM | Implementar un Programa integral y sostenible de Gestión y Control de Pérdidas no técnicas para las empresas de energía del Grupo EPM, con el fin de reducir y controlar el indicador de pérdidas de 9.25% a 8.00% recuperando 183 GWh (en todo el grupo empresarial) para el período comprendido entre el año 2015 y 2021 y establecer los mecanismos para lograr la sostenibilidad de este indicador. | 1 | IV | 2025 | 5495 | *N* | N | 257384882.9 | 307538 | 0.1195%
BP19907132140564925 | Gestión y control pérdidas de energía - EPM | Implementar un Programa integral y sostenible de Gestión y Control de Pérdidas no técnicas para las empresas de energía del Grupo EPM, con el fin de reducir y controlar el indicador de pérdidas de 9.25% a 8.00% recuperando 183 GWh (en todo el grupo empresarial) para el período comprendido entre el año 2015 y 2021 y establecer los mecanismos para lograr la sostenibilidad de este indicador. | 1 | IV | 2025 | 5649 | *N* | N | 41739731.2 | 154040 | 0.369%
BP19907132140565925 | Gestión y control pérdidas de energía - EPM | Implementar un Programa integral y sostenible de Gestión y Control de Pérdidas no técnicas para las empresas de energía del Grupo EPM, con el fin de reducir y controlar el indicador de pérdidas de 9.25% a 8.00% recuperando 183 GWh (en todo el grupo empresarial) para el período comprendido entre el año 2015 y 2021 y establecer los mecanismos para lograr la sostenibilidad de este indicador. | 1 | IV | 2025 | 5659 | *N* | N | 107428225.4 | 1063194.392 | 0.9897%
BP19907132140573625 | Gestión y control pérdidas de energía - EPM | Implementar un Programa integral y sostenible de Gestión y Control de Pérdidas no técnicas para las empresas de energía del Grupo EPM, con el fin de reducir y controlar el indicador de pérdidas de 9.25% a 8.00% recuperando 183 GWh (en todo el grupo empresarial) para el período comprendido entre el año 2015 y 2021 y establecer los mecanismos para lograr la sostenibilidad de este indicador. | 1 | IV | 2025 | 5736 | *N* | N | 85408434 | 461578 | 0.5404%
BP19907132140583725 | Gestión y control pérdidas de energía - EPM | Implementar un Programa integral y sostenible de Gestión y Control de Pérdidas no técnicas para las empresas de energía del Grupo EPM, con el fin de reducir y controlar el indicador de pérdidas de 9.25% a 8.00% recuperando 183 GWh (en todo el grupo empresarial) para el período comprendido entre el año 2015 y 2021 y establecer los mecanismos para lograr la sostenibilidad de este indicador. | 1 | IV | 2025 | 5837 | *N* | N | 730147275.1 | 2458749.853 | 0.3367%
BP19907132220500125 | Gestión y control pérdidas de energía - EPM | Implementar un Programa integral y sostenible de Gestión y Control de Pérdidas no técnicas para las empresas de energía del Grupo EPM, con el fin de reducir y controlar el indicador de pérdidas de 9.25% a 8.00% recuperando 183 GWh (en todo el grupo empresarial) para el período comprendido entre el año 2015 y 2021 y establecer los mecanismos para lograr la sostenibilidad de este indicador. | 2 | II | 2025 | 5001 | *N* | N | 89001000 | 2046000 | 2.299%
BP19907132220503025 | Gestión y control pérdidas de energía - EPM | Implementar un Programa integral y sostenible de Gestión y Control de Pérdidas no técnicas para las empresas de energía del Grupo EPM, con el fin de reducir y controlar el indicador de pérdidas de 9.25% a 8.00% recuperando 183 GWh (en todo el grupo empresarial) para el período comprendido entre el año 2015 y 2021 y establecer los mecanismos para lograr la sostenibilidad de este indicador. | 2 | II | 2025 | 5030 | *N* | N | 10230000 | 0 | 0%
BP19907132220503425 | Gestión y control pérdidas de energía - EPM | Implementar un Programa integral y sostenible de Gestión y Control de Pérdidas no técnicas para las empresas de energía del Grupo EPM, con el fin de reducir y controlar el indicador de pérdidas de 9.25% a 8.00% recuperando 183 GWh (en todo el grupo empresarial) para el período comprendido entre el año 2015 y 2021 y establecer los mecanismos para lograr la sostenibilidad de este indicador. | 2 | II | 2025 | 5034 | *N* | N | 11253000 | 0 | 0%
BP19907132220503825 | Gestión y control pérdidas de energía - EPM | Implementar un Programa integral y sostenible de Gestión y Control de Pérdidas no técnicas para las empresas de energía del Grupo EPM, con el fin de reducir y controlar el indicador de pérdidas de 9.25% a 8.00% recuperando 183 GWh (en todo el grupo empresarial) para el período comprendido entre el año 2015 y 2021 y establecer los mecanismos para lograr la sostenibilidad de este indicador. | 2 | II | 2025 | 5038 | *N* | N | 3069000 | 0 | 0%
BP19907132220504225 | Gestión y control pérdidas de energía - EPM | Implementar un Programa integral y sostenible de Gestión y Control de Pérdidas no técnicas para las empresas de energía del Grupo EPM, con el fin de reducir y controlar el indicador de pérdidas de 9.25% a 8.00% recuperando 183 GWh (en todo el grupo empresarial) para el período comprendido entre el año 2015 y 2021 y establecer los mecanismos para lograr la sostenibilidad de este indicador. | 2 | II | 2025 | 5042 | *N* | N | 19437000 | 0 | 0%
BP19907132220504425 | Gestión y control pérdidas de energía - EPM | Implementar un Programa integral y sostenible de Gestión y Control de Pérdidas no técnicas para las empresas de energía del Grupo EPM, con el fin de reducir y controlar el indicador de pérdidas de 9.25% a 8.00% recuperando 183 GWh (en todo el grupo empresarial) para el período comprendido entre el año 2015 y 2021 y establecer los mecanismos para lograr la sostenibilidad de este indicador. | 2 | II | 2025 | 5044 | *N* | N | 3069000 | 3069000 | 100%
BP19907132220504525 | Gestión y control pérdidas de energía - EPM | Implementar un Programa integral y sostenible de Gestión y Control de Pérdidas no técnicas para las empresas de energía del Grupo EPM, con el fin de reducir y controlar el indicador de pérdidas de 9.25% a 8.00% recuperando 183 GWh (en todo el grupo empresarial) para el período comprendido entre el año 2015 y 2021 y establecer los mecanismos para lograr la sostenibilidad de este indicador. | 2 | II | 2025 | 5045 | *N* | N | 22506000 | 0 | 0%
BP19907132220505125 | Gestión y control pérdidas de energía - EPM | Implementar un Programa integral y sostenible de Gestión y Control de Pérdidas no técnicas para las empresas de energía del Grupo EPM, con el fin de reducir y controlar el indicador de pérdidas de 9.25% a 8.00% recuperando 183 GWh (en todo el grupo empresarial) para el período comprendido entre el año 2015 y 2021 y establecer los mecanismos para lograr la sostenibilidad de este indicador. | 2 | II | 2025 | 5051 | *N* | N | 1023000 | 0 | 0%
BP19907132220507925 | Gestión y control pérdidas de energía - EPM | Implementar un Programa integral y sostenible de Gestión y Control de Pérdidas no técnicas para las empresas de energía del Grupo EPM, con el fin de reducir y controlar el indicador de pérdidas de 9.25% a 8.00% recuperando 183 GWh (en todo el grupo empresarial) para el período comprendido entre el año 2015 y 2021 y establecer los mecanismos para lograr la sostenibilidad de este indicador. | 2 | II | 2025 | 5079 | *N* | N | 11253000 | 0 | 0%
BP19907132220508625 | Gestión y control pérdidas de energía - EPM | Implementar un Programa integral y sostenible de Gestión y Control de Pérdidas no técnicas para las empresas de energía del Grupo EPM, con el fin de reducir y controlar el indicador de pérdidas de 9.25% a 8.00% recuperando 183 GWh (en todo el grupo empresarial) para el período comprendido entre el año 2015 y 2021 y establecer los mecanismos para lograr la sostenibilidad de este indicador. | 2 | II | 2025 | 5086 | *N* | N | 14322000 | 14322000 | 100%
BP19907132220508825 | Gestión y control pérdidas de energía - EPM | Implementar un Programa integral y sostenible de Gestión y Control de Pérdidas no técnicas para las empresas de energía del Grupo EPM, con el fin de reducir y controlar el indicador de pérdidas de 9.25% a 8.00% recuperando 183 GWh (en todo el grupo empresarial) para el período comprendido entre el año 2015 y 2021 y establecer los mecanismos para lograr la sostenibilidad de este indicador. | 2 | II | 2025 | 5088 | *N* | N | 47058000 | 0 | 0%
BP19907132220509125 | Gestión y control pérdidas de energía - EPM | Implementar un Programa integral y sostenible de Gestión y Control de Pérdidas no técnicas para las empresas de energía del Grupo EPM, con el fin de reducir y controlar el indicador de pérdidas de 9.25% a 8.00% recuperando 183 GWh (en todo el grupo empresarial) para el período comprendido entre el año 2015 y 2021 y establecer los mecanismos para lograr la sostenibilidad de este indicador. | 2 | II | 2025 | 5091 | *N* | N | 3069000 | 0 | 0%
BP19907132220509325 | Gestión y control pérdidas de energía - EPM | Implementar un Programa integral y sostenible de Gestión y Control de Pérdidas no técnicas para las empresas de energía del Grupo EPM, con el fin de reducir y controlar el indicador de pérdidas de 9.25% a 8.00% recuperando 183 GWh (en todo el grupo empresarial) para el período comprendido entre el año 2015 y 2021 y establecer los mecanismos para lograr la sostenibilidad de este indicador. | 2 | II | 2025 | 5093 | *N* | N | 2046000 | 0 | 0%
BP19907132220510125 | Gestión y control pérdidas de energía - EPM | Implementar un Programa integral y sostenible de Gestión y Control de Pérdidas no técnicas para las empresas de energía del Grupo EPM, con el fin de reducir y controlar el indicador de pérdidas de 9.25% a 8.00% recuperando 183 GWh (en todo el grupo empresarial) para el período comprendido entre el año 2015 y 2021 y establecer los mecanismos para lograr la sostenibilidad de este indicador. | 2 | II | 2025 | 5101 | *N* | N | 1023000 | 0 | 0%
BP19907132220510725 | Gestión y control pérdidas de energía - EPM | Implementar un Programa integral y sostenible de Gestión y Control de Pérdidas no técnicas para las empresas de energía del Grupo EPM, con el fin de reducir y controlar el indicador de pérdidas de 9.25% a 8.00% recuperando 183 GWh (en todo el grupo empresarial) para el período comprendido entre el año 2015 y 2021 y establecer los mecanismos para lograr la sostenibilidad de este indicador. | 2 | II | 2025 | 5107 | *N* | N | 3069000 | 0 | 0%
BP19907132220511325 | Gestión y control pérdidas de energía - EPM | Implementar un Programa integral y sostenible de Gestión y Control de Pérdidas no técnicas para las empresas de energía del Grupo EPM, con el fin de reducir y controlar el indicador de pérdidas de 9.25% a 8.00% recuperando 183 GWh (en todo el grupo empresarial) para el período comprendido entre el año 2015 y 2021 y establecer los mecanismos para lograr la sostenibilidad de este indicador. | 2 | II | 2025 | 5113 | *N* | N | 1023000 | 0 | 0%
BP19907132220512025 | Gestión y control pérdidas de energía - EPM | Implementar un Programa integral y sostenible de Gestión y Control de Pérdidas no técnicas para las empresas de energía del Grupo EPM, con el fin de reducir y controlar el indicador de pérdidas de 9.25% a 8.00% recuperando 183 GWh (en todo el grupo empresarial) para el período comprendido entre el año 2015 y 2021 y establecer los mecanismos para lograr la sostenibilidad de este indicador. | 2 | II | 2025 | 5120 | *N* | N | 1023000 | 0 | 0%
BP19907132220512525 | Gestión y control pérdidas de energía - EPM | Implementar un Programa integral y sostenible de Gestión y Control de Pérdidas no técnicas para las empresas de energía del Grupo EPM, con el fin de reducir y controlar el indicador de pérdidas de 9.25% a 8.00% recuperando 183 GWh (en todo el grupo empresarial) para el período comprendido entre el año 2015 y 2021 y establecer los mecanismos para lograr la sostenibilidad de este indicador. | 2 | II | 2025 | 5125 | *N* | N | 3069000 | 3069000 | 100%
BP19907132220512925 | Gestión y control pérdidas de energía - EPM | Implementar un Programa integral y sostenible de Gestión y Control de Pérdidas no técnicas para las empresas de energía del Grupo EPM, con el fin de reducir y controlar el indicador de pérdidas de 9.25% a 8.00% recuperando 183 GWh (en todo el grupo empresarial) para el período comprendido entre el año 2015 y 2021 y establecer los mecanismos para lograr la sostenibilidad de este indicador. | 2 | II | 2025 | 5129 | *N* | N | 8184000 | 0 | 0%
BP19907132220513425 | Gestión y control pérdidas de energía - EPM | Implementar un Programa integral y sostenible de Gestión y Control de Pérdidas no técnicas para las empresas de energía del Grupo EPM, con el fin de reducir y controlar el indicador de pérdidas de 9.25% a 8.00% recuperando 183 GWh (en todo el grupo empresarial) para el período comprendido entre el año 2015 y 2021 y establecer los mecanismos para lograr la sostenibilidad de este indicador. | 2 | II | 2025 | 5134 | *N* | N | 3069000 | 0 | 0%
BP19907132220513825 | Gestión y control pérdidas de energía - EPM | Implementar un Programa integral y sostenible de Gestión y Control de Pérdidas no técnicas para las empresas de energía del Grupo EPM, con el fin de reducir y controlar el indicador de pérdidas de 9.25% a 8.00% recuperando 183 GWh (en todo el grupo empresarial) para el período comprendido entre el año 2015 y 2021 y establecer los mecanismos para lograr la sostenibilidad de este indicador. | 2 | II | 2025 | 5138 | *N* | N | 7161000 | 0 | 0%
BP19907132220514725 | Gestión y control pérdidas de energía - EPM | Implementar un Programa integral y sostenible de Gestión y Control de Pérdidas no técnicas para las empresas de energía del Grupo EPM, con el fin de reducir y controlar el indicador de pérdidas de 9.25% a 8.00% recuperando 183 GWh (en todo el grupo empresarial) para el período comprendido entre el año 2015 y 2021 y establecer los mecanismos para lograr la sostenibilidad de este indicador. | 2 | II | 2025 | 5147 | *N* | N | 122760000 | 0 | 0%
BP19907132220514825 | Gestión y control pérdidas de energía - EPM | Implementar un Programa integral y sostenible de Gestión y Control de Pérdidas no técnicas para las empresas de energía del Grupo EPM, con el fin de reducir y controlar el indicador de pérdidas de 9.25% a 8.00% recuperando 183 GWh (en todo el grupo empresarial) para el período comprendido entre el año 2015 y 2021 y establecer los mecanismos para lograr la sostenibilidad de este indicador. | 2 | II | 2025 | 5148 | *N* | N | 16368000 | 0 | 0%
BP19907132220515425 | Gestión y control pérdidas de energía - EPM | Implementar un Programa integral y sostenible de Gestión y Control de Pérdidas no técnicas para las empresas de energía del Grupo EPM, con el fin de reducir y controlar el indicador de pérdidas de 9.25% a 8.00% recuperando 183 GWh (en todo el grupo empresarial) para el período comprendido entre el año 2015 y 2021 y establecer los mecanismos para lograr la sostenibilidad de este indicador. | 2 | II | 2025 | 5154 | *N* | N | 11253000 | 8184000 | 72.73%
BP19907132220517225 | Gestión y control pérdidas de energía - EPM | Implementar un Programa integral y sostenible de Gestión y Control de Pérdidas no técnicas para las empresas de energía del Grupo EPM, con el fin de reducir y controlar el indicador de pérdidas de 9.25% a 8.00% recuperando 183 GWh (en todo el grupo empresarial) para el período comprendido entre el año 2015 y 2021 y establecer los mecanismos para lograr la sostenibilidad de este indicador. | 2 | II | 2025 | 5172 | *N* | N | 16368000 | 0 | 0%
BP19907132220519725 | Gestión y control pérdidas de energía - EPM | Implementar un Programa integral y sostenible de Gestión y Control de Pérdidas no técnicas para las empresas de energía del Grupo EPM, con el fin de reducir y controlar el indicador de pérdidas de 9.25% a 8.00% recuperando 183 GWh (en todo el grupo empresarial) para el período comprendido entre el año 2015 y 2021 y establecer los mecanismos para lograr la sostenibilidad de este indicador. | 2 | II | 2025 | 5197 | *N* | N | 5115000 | 0 | 0%
BP19907132220520925 | Gestión y control pérdidas de energía - EPM | Implementar un Programa integral y sostenible de Gestión y Control de Pérdidas no técnicas para las empresas de energía del Grupo EPM, con el fin de reducir y controlar el indicador de pérdidas de 9.25% a 8.00% recuperando 183 GWh (en todo el grupo empresarial) para el período comprendido entre el año 2015 y 2021 y establecer los mecanismos para lograr la sostenibilidad de este indicador. | 2 | II | 2025 | 5209 | *N* | N | 1023000 | 0 | 0%
BP19907132220521225 | Gestión y control pérdidas de energía - EPM | Implementar un Programa integral y sostenible de Gestión y Control de Pérdidas no técnicas para las empresas de energía del Grupo EPM, con el fin de reducir y controlar el indicador de pérdidas de 9.25% a 8.00% recuperando 183 GWh (en todo el grupo empresarial) para el período comprendido entre el año 2015 y 2021 y establecer los mecanismos para lograr la sostenibilidad de este indicador. | 2 | II | 2025 | 5212 | *N* | N | 8184000 | 0 | 0%
BP19907132220523425 | Gestión y control pérdidas de energía - EPM | Implementar un Programa integral y sostenible de Gestión y Control de Pérdidas no técnicas para las empresas de energía del Grupo EPM, con el fin de reducir y controlar el indicador de pérdidas de 9.25% a 8.00% recuperando 183 GWh (en todo el grupo empresarial) para el período comprendido entre el año 2015 y 2021 y establecer los mecanismos para lograr la sostenibilidad de este indicador. | 2 | II | 2025 | 5234 | *N* | N | 9207000 | 0 | 0%
BP19907132220523725 | Gestión y control pérdidas de energía - EPM | Implementar un Programa integral y sostenible de Gestión y Control de Pérdidas no técnicas para las empresas de energía del Grupo EPM, con el fin de reducir y controlar el indicador de pérdidas de 9.25% a 8.00% recuperando 183 GWh (en todo el grupo empresarial) para el período comprendido entre el año 2015 y 2021 y establecer los mecanismos para lograr la sostenibilidad de este indicador. | 2 | II | 2025 | 5237 | *N* | N | 5115000 | 0 | 0%
BP19907132220524025 | Gestión y control pérdidas de energía - EPM | Implementar un Programa integral y sostenible de Gestión y Control de Pérdidas no técnicas para las empresas de energía del Grupo EPM, con el fin de reducir y controlar el indicador de pérdidas de 9.25% a 8.00% recuperando 183 GWh (en todo el grupo empresarial) para el período comprendido entre el año 2015 y 2021 y establecer los mecanismos para lograr la sostenibilidad de este indicador. | 2 | II | 2025 | 5240 | *N* | N | 9207000 | 0 | 0%
BP19907132220525025 | Gestión y control pérdidas de energía - EPM | Implementar un Programa integral y sostenible de Gestión y Control de Pérdidas no técnicas para las empresas de energía del Grupo EPM, con el fin de reducir y controlar el indicador de pérdidas de 9.25% a 8.00% recuperando 183 GWh (en todo el grupo empresarial) para el período comprendido entre el año 2015 y 2021 y establecer los mecanismos para lograr la sostenibilidad de este indicador. | 2 | II | 2025 | 5250 | *N* | N | 6138000 | 0 | 0%
BP19907132220526425 | Gestión y control pérdidas de energía - EPM | Implementar un Programa integral y sostenible de Gestión y Control de Pérdidas no técnicas para las empresas de energía del Grupo EPM, con el fin de reducir y controlar el indicador de pérdidas de 9.25% a 8.00% recuperando 183 GWh (en todo el grupo empresarial) para el período comprendido entre el año 2015 y 2021 y establecer los mecanismos para lograr la sostenibilidad de este indicador. | 2 | II | 2025 | 5264 | *N* | N | 11253000 | 0 | 0%
BP19907132220526625 | Gestión y control pérdidas de energía - EPM | Implementar un Programa integral y sostenible de Gestión y Control de Pérdidas no técnicas para las empresas de energía del Grupo EPM, con el fin de reducir y controlar el indicador de pérdidas de 9.25% a 8.00% recuperando 183 GWh (en todo el grupo empresarial) para el período comprendido entre el año 2015 y 2021 y establecer los mecanismos para lograr la sostenibilidad de este indicador. | 2 | II | 2025 | 5266 | *N* | N | 9207000 | 0 | 0%
BP19907132220528225 | Gestión y control pérdidas de energía - EPM | Implementar un Programa integral y sostenible de Gestión y Control de Pérdidas no técnicas para las empresas de energía del Grupo EPM, con el fin de reducir y controlar el indicador de pérdidas de 9.25% a 8.00% recuperando 183 GWh (en todo el grupo empresarial) para el período comprendido entre el año 2015 y 2021 y establecer los mecanismos para lograr la sostenibilidad de este indicador. | 2 | II | 2025 | 5282 | *N* | N | 1023000 | 0 | 0%
BP19907132220528425 | Gestión y control pérdidas de energía - EPM | Implementar un Programa integral y sostenible de Gestión y Control de Pérdidas no técnicas para las empresas de energía del Grupo EPM, con el fin de reducir y controlar el indicador de pérdidas de 9.25% a 8.00% recuperando 183 GWh (en todo el grupo empresarial) para el período comprendido entre el año 2015 y 2021 y establecer los mecanismos para lograr la sostenibilidad de este indicador. | 2 | II | 2025 | 5284 | *N* | N | 4092000 | 0 | 0%
BP19907132220530625 | Gestión y control pérdidas de energía - EPM | Implementar un Programa integral y sostenible de Gestión y Control de Pérdidas no técnicas para las empresas de energía del Grupo EPM, con el fin de reducir y controlar el indicador de pérdidas de 9.25% a 8.00% recuperando 183 GWh (en todo el grupo empresarial) para el período comprendido entre el año 2015 y 2021 y establecer los mecanismos para lograr la sostenibilidad de este indicador. | 2 | II | 2025 | 5306 | *N* | N | 1023000 | 0 | 0%
BP19907132220531325 | Gestión y control pérdidas de energía - EPM | Implementar un Programa integral y sostenible de Gestión y Control de Pérdidas no técnicas para las empresas de energía del Grupo EPM, con el fin de reducir y controlar el indicador de pérdidas de 9.25% a 8.00% recuperando 183 GWh (en todo el grupo empresarial) para el período comprendido entre el año 2015 y 2021 y establecer los mecanismos para lograr la sostenibilidad de este indicador. | 2 | II | 2025 | 5313 | *N* | N | 2046000 | 0 | 0%
BP19907132220531825 | Gestión y control pérdidas de energía - EPM | Implementar un Programa integral y sostenible de Gestión y Control de Pérdidas no técnicas para las empresas de energía del Grupo EPM, con el fin de reducir y controlar el indicador de pérdidas de 9.25% a 8.00% recuperando 183 GWh (en todo el grupo empresarial) para el período comprendido entre el año 2015 y 2021 y establecer los mecanismos para lograr la sostenibilidad de este indicador. | 2 | II | 2025 | 5318 | *N* | N | 13299000 | 0 | 0%
BP19907132220532125 | Gestión y control pérdidas de energía - EPM | Implementar un Programa integral y sostenible de Gestión y Control de Pérdidas no técnicas para las empresas de energía del Grupo EPM, con el fin de reducir y controlar el indicador de pérdidas de 9.25% a 8.00% recuperando 183 GWh (en todo el grupo empresarial) para el período comprendido entre el año 2015 y 2021 y establecer los mecanismos para lograr la sostenibilidad de este indicador. | 2 | II | 2025 | 5321 | *N* | N | 2046000 | 0 | 0%
BP19907132220536025 | Gestión y control pérdidas de energía - EPM | Implementar un Programa integral y sostenible de Gestión y Control de Pérdidas no técnicas para las empresas de energía del Grupo EPM, con el fin de reducir y controlar el indicador de pérdidas de 9.25% a 8.00% recuperando 183 GWh (en todo el grupo empresarial) para el período comprendido entre el año 2015 y 2021 y establecer los mecanismos para lograr la sostenibilidad de este indicador. | 2 | II | 2025 | 5360 | *N* | N | 5115000 | 0 | 0%
BP19907132220536125 | Gestión y control pérdidas de energía - EPM | Implementar un Programa integral y sostenible de Gestión y Control de Pérdidas no técnicas para las empresas de energía del Grupo EPM, con el fin de reducir y controlar el indicador de pérdidas de 9.25% a 8.00% recuperando 183 GWh (en todo el grupo empresarial) para el período comprendido entre el año 2015 y 2021 y establecer los mecanismos para lograr la sostenibilidad de este indicador. | 2 | II | 2025 | 5361 | *N* | N | 1023000 | 1023000 | 100%
BP19907132220536425 | Gestión y control pérdidas de energía - EPM | Implementar un Programa integral y sostenible de Gestión y Control de Pérdidas no técnicas para las empresas de energía del Grupo EPM, con el fin de reducir y controlar el indicador de pérdidas de 9.25% a 8.00% recuperando 183 GWh (en todo el grupo empresarial) para el período comprendido entre el año 2015 y 2021 y establecer los mecanismos para lograr la sostenibilidad de este indicador. | 2 | II | 2025 | 5364 | *N* | N | 2046000 | 0 | 0%
BP19907132220536825 | Gestión y control pérdidas de energía - EPM | Implementar un Programa integral y sostenible de Gestión y Control de Pérdidas no técnicas para las empresas de energía del Grupo EPM, con el fin de reducir y controlar el indicador de pérdidas de 9.25% a 8.00% recuperando 183 GWh (en todo el grupo empresarial) para el período comprendido entre el año 2015 y 2021 y establecer los mecanismos para lograr la sostenibilidad de este indicador. | 2 | II | 2025 | 5368 | *N* | N | 1023000 | 0 | 0%
BP19907132220537625 | Gestión y control pérdidas de energía - EPM | Implementar un Programa integral y sostenible de Gestión y Control de Pérdidas no técnicas para las empresas de energía del Grupo EPM, con el fin de reducir y controlar el indicador de pérdidas de 9.25% a 8.00% recuperando 183 GWh (en todo el grupo empresarial) para el período comprendido entre el año 2015 y 2021 y establecer los mecanismos para lograr la sostenibilidad de este indicador. | 2 | II | 2025 | 5376 | *N* | N | 4092000 | 0 | 0%
BP19907132220538025 | Gestión y control pérdidas de energía - EPM | Implementar un Programa integral y sostenible de Gestión y Control de Pérdidas no técnicas para las empresas de energía del Grupo EPM, con el fin de reducir y controlar el indicador de pérdidas de 9.25% a 8.00% recuperando 183 GWh (en todo el grupo empresarial) para el período comprendido entre el año 2015 y 2021 y establecer los mecanismos para lograr la sostenibilidad de este indicador. | 2 | II | 2025 | 5380 | *N* | N | 2046000 | 0 | 0%
BP19907132220540025 | Gestión y control pérdidas de energía - EPM | Implementar un Programa integral y sostenible de Gestión y Control de Pérdidas no técnicas para las empresas de energía del Grupo EPM, con el fin de reducir y controlar el indicador de pérdidas de 9.25% a 8.00% recuperando 183 GWh (en todo el grupo empresarial) para el período comprendido entre el año 2015 y 2021 y establecer los mecanismos para lograr la sostenibilidad de este indicador. | 2 | II | 2025 | 5400 | *N* | N | 4092000 | 0 | 0%
BP19907132220541125 | Gestión y control pérdidas de energía - EPM | Implementar un Programa integral y sostenible de Gestión y Control de Pérdidas no técnicas para las empresas de energía del Grupo EPM, con el fin de reducir y controlar el indicador de pérdidas de 9.25% a 8.00% recuperando 183 GWh (en todo el grupo empresarial) para el período comprendido entre el año 2015 y 2021 y establecer los mecanismos para lograr la sostenibilidad de este indicador. | 2 | II | 2025 | 5411 | *N* | N | 2046000 | 0 | 0%
BP19907132220544025 | Gestión y control pérdidas de energía - EPM | Implementar un Programa integral y sostenible de Gestión y Control de Pérdidas no técnicas para las empresas de energía del Grupo EPM, con el fin de reducir y controlar el indicador de pérdidas de 9.25% a 8.00% recuperando 183 GWh (en todo el grupo empresarial) para el período comprendido entre el año 2015 y 2021 y establecer los mecanismos para lograr la sostenibilidad de este indicador. | 2 | II | 2025 | 5440 | *N* | N | 20460000 | 0 | 0%
BP19907132220548025 | Gestión y control pérdidas de energía - EPM | Implementar un Programa integral y sostenible de Gestión y Control de Pérdidas no técnicas para las empresas de energía del Grupo EPM, con el fin de reducir y controlar el indicador de pérdidas de 9.25% a 8.00% recuperando 183 GWh (en todo el grupo empresarial) para el período comprendido entre el año 2015 y 2021 y establecer los mecanismos para lograr la sostenibilidad de este indicador. | 2 | II | 2025 | 5480 | *N* | N | 2046000 | 0 | 0%
BP19907132220549025 | Gestión y control pérdidas de energía - EPM | Implementar un Programa integral y sostenible de Gestión y Control de Pérdidas no técnicas para las empresas de energía del Grupo EPM, con el fin de reducir y controlar el indicador de pérdidas de 9.25% a 8.00% recuperando 183 GWh (en todo el grupo empresarial) para el período comprendido entre el año 2015 y 2021 y establecer los mecanismos para lograr la sostenibilidad de este indicador. | 2 | II | 2025 | 5490 | *N* | N | 10230000 | 0 | 0%
BP19907132220549525 | Gestión y control pérdidas de energía - EPM | Implementar un Programa integral y sostenible de Gestión y Control de Pérdidas no técnicas para las empresas de energía del Grupo EPM, con el fin de reducir y controlar el indicador de pérdidas de 9.25% a 8.00% recuperando 183 GWh (en todo el grupo empresarial) para el período comprendido entre el año 2015 y 2021 y establecer los mecanismos para lograr la sostenibilidad de este indicador. | 2 | II | 2025 | 5495 | *N* | N | 15345000 | 0 | 0%
BP19907132220554125 | Gestión y control pérdidas de energía - EPM | Implementar un Programa integral y sostenible de Gestión y Control de Pérdidas no técnicas para las empresas de energía del Grupo EPM, con el fin de reducir y controlar el indicador de pérdidas de 9.25% a 8.00% recuperando 183 GWh (en todo el grupo empresarial) para el período comprendido entre el año 2015 y 2021 y establecer los mecanismos para lograr la sostenibilidad de este indicador. | 2 | II | 2025 | 5541 | *N* | N | 4092000 | 0 | 0%
BP19907132220554325 | Gestión y control pérdidas de energía - EPM | Implementar un Programa integral y sostenible de Gestión y Control de Pérdidas no técnicas para las empresas de energía del Grupo EPM, con el fin de reducir y controlar el indicador de pérdidas de 9.25% a 8.00% recuperando 183 GWh (en todo el grupo empresarial) para el período comprendido entre el año 2015 y 2021 y establecer los mecanismos para lograr la sostenibilidad de este indicador. | 2 | II | 2025 | 5543 | *N* | N | 2046000 | 0 | 0%
BP19907132220557625 | Gestión y control pérdidas de energía - EPM | Implementar un Programa integral y sostenible de Gestión y Control de Pérdidas no técnicas para las empresas de energía del Grupo EPM, con el fin de reducir y controlar el indicador de pérdidas de 9.25% a 8.00% recuperando 183 GWh (en todo el grupo empresarial) para el período comprendido entre el año 2015 y 2021 y establecer los mecanismos para lograr la sostenibilidad de este indicador. | 2 | II | 2025 | 5576 | *N* | N | 2046000 | 0 | 0%
BP19907132220558525 | Gestión y control pérdidas de energía - EPM | Implementar un Programa integral y sostenible de Gestión y Control de Pérdidas no técnicas para las empresas de energía del Grupo EPM, con el fin de reducir y controlar el indicador de pérdidas de 9.25% a 8.00% recuperando 183 GWh (en todo el grupo empresarial) para el período comprendido entre el año 2015 y 2021 y establecer los mecanismos para lograr la sostenibilidad de este indicador. | 2 | II | 2025 | 5585 | *N* | N | 1023000 | 0 | 0%
BP19907132220560425 | Gestión y control pérdidas de energía - EPM | Implementar un Programa integral y sostenible de Gestión y Control de Pérdidas no técnicas para las empresas de energía del Grupo EPM, con el fin de reducir y controlar el indicador de pérdidas de 9.25% a 8.00% recuperando 183 GWh (en todo el grupo empresarial) para el período comprendido entre el año 2015 y 2021 y establecer los mecanismos para lograr la sostenibilidad de este indicador. | 2 | II | 2025 | 5604 | *N* | N | 6138000 | 6138000 | 100%
BP19907132220560725 | Gestión y control pérdidas de energía - EPM | Implementar un Programa integral y sostenible de Gestión y Control de Pérdidas no técnicas para las empresas de energía del Grupo EPM, con el fin de reducir y controlar el indicador de pérdidas de 9.25% a 8.00% recuperando 183 GWh (en todo el grupo empresarial) para el período comprendido entre el año 2015 y 2021 y establecer los mecanismos para lograr la sostenibilidad de este indicador. | 2 | II | 2025 | 5607 | *N* | N | 4092000 | 0 | 0%
BP19907132220561525 | Gestión y control pérdidas de energía - EPM | Implementar un Programa integral y sostenible de Gestión y Control de Pérdidas no técnicas para las empresas de energía del Grupo EPM, con el fin de reducir y controlar el indicador de pérdidas de 9.25% a 8.00% recuperando 183 GWh (en todo el grupo empresarial) para el período comprendido entre el año 2015 y 2021 y establecer los mecanismos para lograr la sostenibilidad de este indicador. | 2 | II | 2025 | 5615 | *N* | N | 27621000 | 0 | 0%
BP19907132220562825 | Gestión y control pérdidas de energía - EPM | Implementar un Programa integral y sostenible de Gestión y Control de Pérdidas no técnicas para las empresas de energía del Grupo EPM, con el fin de reducir y controlar el indicador de pérdidas de 9.25% a 8.00% recuperando 183 GWh (en todo el grupo empresarial) para el período comprendido entre el año 2015 y 2021 y establecer los mecanismos para lograr la sostenibilidad de este indicador. | 2 | II | 2025 | 5628 | *N* | N | 2046000 | 0 | 0%
BP19907132220563125 | Gestión y control pérdidas de energía - EPM | Implementar un Programa integral y sostenible de Gestión y Control de Pérdidas no técnicas para las empresas de energía del Grupo EPM, con el fin de reducir y controlar el indicador de pérdidas de 9.25% a 8.00% recuperando 183 GWh (en todo el grupo empresarial) para el período comprendido entre el año 2015 y 2021 y establecer los mecanismos para lograr la sostenibilidad de este indicador. | 2 | II | 2025 | 5631 | *N* | N | 1023000 | 0 | 0%
BP19907132220564225 | Gestión y control pérdidas de energía - EPM | Implementar un Programa integral y sostenible de Gestión y Control de Pérdidas no técnicas para las empresas de energía del Grupo EPM, con el fin de reducir y controlar el indicador de pérdidas de 9.25% a 8.00% recuperando 183 GWh (en todo el grupo empresarial) para el período comprendido entre el año 2015 y 2021 y establecer los mecanismos para lograr la sostenibilidad de este indicador. | 2 | II | 2025 | 5642 | *N* | N | 4092000 | 0 | 0%
BP19907132220564725 | Gestión y control pérdidas de energía - EPM | Implementar un Programa integral y sostenible de Gestión y Control de Pérdidas no técnicas para las empresas de energía del Grupo EPM, con el fin de reducir y controlar el indicador de pérdidas de 9.25% a 8.00% recuperando 183 GWh (en todo el grupo empresarial) para el período comprendido entre el año 2015 y 2021 y establecer los mecanismos para lograr la sostenibilidad de este indicador. | 2 | II | 2025 | 5647 | *N* | N | 4092000 | 0 | 0%
BP19907132220564925 | Gestión y control pérdidas de energía - EPM | Implementar un Programa integral y sostenible de Gestión y Control de Pérdidas no técnicas para las empresas de energía del Grupo EPM, con el fin de reducir y controlar el indicador de pérdidas de 9.25% a 8.00% recuperando 183 GWh (en todo el grupo empresarial) para el período comprendido entre el año 2015 y 2021 y establecer los mecanismos para lograr la sostenibilidad de este indicador. | 2 | II | 2025 | 5649 | *N* | N | 2046000 | 0 | 0%
BP19907132220565625 | Gestión y control pérdidas de energía - EPM | Implementar un Programa integral y sostenible de Gestión y Control de Pérdidas no técnicas para las empresas de energía del Grupo EPM, con el fin de reducir y controlar el indicador de pérdidas de 9.25% a 8.00% recuperando 183 GWh (en todo el grupo empresarial) para el período comprendido entre el año 2015 y 2021 y establecer los mecanismos para lograr la sostenibilidad de este indicador. | 2 | II | 2025 | 5656 | *N* | N | 12276000 | 0 | 0%
BP19907132220565925 | Gestión y control pérdidas de energía - EPM | Implementar un Programa integral y sostenible de Gestión y Control de Pérdidas no técnicas para las empresas de energía del Grupo EPM, con el fin de reducir y controlar el indicador de pérdidas de 9.25% a 8.00% recuperando 183 GWh (en todo el grupo empresarial) para el período comprendido entre el año 2015 y 2021 y establecer los mecanismos para lograr la sostenibilidad de este indicador. | 2 | II | 2025 | 5659 | *N* | N | 8184000 | 0 | 0%
BP19907132220566425 | Gestión y control pérdidas de energía - EPM | Implementar un Programa integral y sostenible de Gestión y Control de Pérdidas no técnicas para las empresas de energía del Grupo EPM, con el fin de reducir y controlar el indicador de pérdidas de 9.25% a 8.00% recuperando 183 GWh (en todo el grupo empresarial) para el período comprendido entre el año 2015 y 2021 y establecer los mecanismos para lograr la sostenibilidad de este indicador. | 2 | II | 2025 | 5664 | *N* | N | 11253000 | 11253000 | 100%
BP19907132220566525 | Gestión y control pérdidas de energía - EPM | Implementar un Programa integral y sostenible de Gestión y Control de Pérdidas no técnicas para las empresas de energía del Grupo EPM, con el fin de reducir y controlar el indicador de pérdidas de 9.25% a 8.00% recuperando 183 GWh (en todo el grupo empresarial) para el período comprendido entre el año 2015 y 2021 y establecer los mecanismos para lograr la sostenibilidad de este indicador. | 2 | II | 2025 | 5665 | *N* | N | 5115000 | 0 | 0%
BP19907132220566725 | Gestión y control pérdidas de energía - EPM | Implementar un Programa integral y sostenible de Gestión y Control de Pérdidas no técnicas para las empresas de energía del Grupo EPM, con el fin de reducir y controlar el indicador de pérdidas de 9.25% a 8.00% recuperando 183 GWh (en todo el grupo empresarial) para el período comprendido entre el año 2015 y 2021 y establecer los mecanismos para lograr la sostenibilidad de este indicador. | 2 | II | 2025 | 5667 | *N* | N | 4092000 | 0 | 0%
BP19907132220567025 | Gestión y control pérdidas de energía - EPM | Implementar un Programa integral y sostenible de Gestión y Control de Pérdidas no técnicas para las empresas de energía del Grupo EPM, con el fin de reducir y controlar el indicador de pérdidas de 9.25% a 8.00% recuperando 183 GWh (en todo el grupo empresarial) para el período comprendido entre el año 2015 y 2021 y establecer los mecanismos para lograr la sostenibilidad de este indicador. | 2 | II | 2025 | 5670 | *N* | N | 8184000 | 0 | 0%
BP19907132220567425 | Gestión y control pérdidas de energía - EPM | Implementar un Programa integral y sostenible de Gestión y Control de Pérdidas no técnicas para las empresas de energía del Grupo EPM, con el fin de reducir y controlar el indicador de pérdidas de 9.25% a 8.00% recuperando 183 GWh (en todo el grupo empresarial) para el período comprendido entre el año 2015 y 2021 y establecer los mecanismos para lograr la sostenibilidad de este indicador. | 2 | II | 2025 | 5674 | *N* | N | 8184000 | 0 | 0%
BP19907132220567925 | Gestión y control pérdidas de energía - EPM | Implementar un Programa integral y sostenible de Gestión y Control de Pérdidas no técnicas para las empresas de energía del Grupo EPM, con el fin de reducir y controlar el indicador de pérdidas de 9.25% a 8.00% recuperando 183 GWh (en todo el grupo empresarial) para el período comprendido entre el año 2015 y 2021 y establecer los mecanismos para lograr la sostenibilidad de este indicador. | 2 | II | 2025 | 5679 | *N* | N | 23529000 | 0 | 0%
BP19907132220568625 | Gestión y control pérdidas de energía - EPM | Implementar un Programa integral y sostenible de Gestión y Control de Pérdidas no técnicas para las empresas de energía del Grupo EPM, con el fin de reducir y controlar el indicador de pérdidas de 9.25% a 8.00% recuperando 183 GWh (en todo el grupo empresarial) para el período comprendido entre el año 2015 y 2021 y establecer los mecanismos para lograr la sostenibilidad de este indicador. | 2 | II | 2025 | 5686 | *N* | N | 52173000 | 46035000 | 88.24%
BP19907132220569725 | Gestión y control pérdidas de energía - EPM | Implementar un Programa integral y sostenible de Gestión y Control de Pérdidas no técnicas para las empresas de energía del Grupo EPM, con el fin de reducir y controlar el indicador de pérdidas de 9.25% a 8.00% recuperando 183 GWh (en todo el grupo empresarial) para el período comprendido entre el año 2015 y 2021 y establecer los mecanismos para lograr la sostenibilidad de este indicador. | 2 | II | 2025 | 5697 | *N* | N | 5115000 | 0 | 0%
BP19907132220573625 | Gestión y control pérdidas de energía - EPM | Implementar un Programa integral y sostenible de Gestión y Control de Pérdidas no técnicas para las empresas de energía del Grupo EPM, con el fin de reducir y controlar el indicador de pérdidas de 9.25% a 8.00% recuperando 183 GWh (en todo el grupo empresarial) para el período comprendido entre el año 2015 y 2021 y establecer los mecanismos para lograr la sostenibilidad de este indicador. | 2 | II | 2025 | 5736 | *N* | N | 6138000 | 0 | 0%
BP19907132220575625 | Gestión y control pérdidas de energía - EPM | Implementar un Programa integral y sostenible de Gestión y Control de Pérdidas no técnicas para las empresas de energía del Grupo EPM, con el fin de reducir y controlar el indicador de pérdidas de 9.25% a 8.00% recuperando 183 GWh (en todo el grupo empresarial) para el período comprendido entre el año 2015 y 2021 y establecer los mecanismos para lograr la sostenibilidad de este indicador. | 2 | II | 2025 | 5756 | *N* | N | 4092000 | 0 | 0%
BP19907132220576125 | Gestión y control pérdidas de energía - EPM | Implementar un Programa integral y sostenible de Gestión y Control de Pérdidas no técnicas para las empresas de energía del Grupo EPM, con el fin de reducir y controlar el indicador de pérdidas de 9.25% a 8.00% recuperando 183 GWh (en todo el grupo empresarial) para el período comprendido entre el año 2015 y 2021 y establecer los mecanismos para lograr la sostenibilidad de este indicador. | 2 | II | 2025 | 5761 | *N* | N | 20460000 | 0 | 0%
BP19907132220578925 | Gestión y control pérdidas de energía - EPM | Implementar un Programa integral y sostenible de Gestión y Control de Pérdidas no técnicas para las empresas de energía del Grupo EPM, con el fin de reducir y controlar el indicador de pérdidas de 9.25% a 8.00% recuperando 183 GWh (en todo el grupo empresarial) para el período comprendido entre el año 2015 y 2021 y establecer los mecanismos para lograr la sostenibilidad de este indicador. | 2 | II | 2025 | 5789 | *N* | N | 4092000 | 0 | 0%
BP19907132220579025 | Gestión y control pérdidas de energía - EPM | Implementar un Programa integral y sostenible de Gestión y Control de Pérdidas no técnicas para las empresas de energía del Grupo EPM, con el fin de reducir y controlar el indicador de pérdidas de 9.25% a 8.00% recuperando 183 GWh (en todo el grupo empresarial) para el período comprendido entre el año 2015 y 2021 y establecer los mecanismos para lograr la sostenibilidad de este indicador. | 2 | II | 2025 | 5790 | *N* | N | 1023000 | 0 | 0%
BP19907132220580925 | Gestión y control pérdidas de energía - EPM | Implementar un Programa integral y sostenible de Gestión y Control de Pérdidas no técnicas para las empresas de energía del Grupo EPM, con el fin de reducir y controlar el indicador de pérdidas de 9.25% a 8.00% recuperando 183 GWh (en todo el grupo empresarial) para el período comprendido entre el año 2015 y 2021 y establecer los mecanismos para lograr la sostenibilidad de este indicador. | 2 | II | 2025 | 5809 | *N* | N | 2046000 | 0 | 0%
BP19907132220581925 | Gestión y control pérdidas de energía - EPM | Implementar un Programa integral y sostenible de Gestión y Control de Pérdidas no técnicas para las empresas de energía del Grupo EPM, con el fin de reducir y controlar el indicador de pérdidas de 9.25% a 8.00% recuperando 183 GWh (en todo el grupo empresarial) para el período comprendido entre el año 2015 y 2021 y establecer los mecanismos para lograr la sostenibilidad de este indicador. | 2 | II | 2025 | 5819 | *N* | N | 2046000 | 0 | 0%
BP19907132220583725 | Gestión y control pérdidas de energía - EPM | Implementar un Programa integral y sostenible de Gestión y Control de Pérdidas no técnicas para las empresas de energía del Grupo EPM, con el fin de reducir y controlar el indicador de pérdidas de 9.25% a 8.00% recuperando 183 GWh (en todo el grupo empresarial) para el período comprendido entre el año 2015 y 2021 y establecer los mecanismos para lograr la sostenibilidad de este indicador. | 2 | II | 2025 | 5837 | *N* | N | 89001000 | 0 | 0%
BP19907132220584225 | Gestión y control pérdidas de energía - EPM | Implementar un Programa integral y sostenible de Gestión y Control de Pérdidas no técnicas para las empresas de energía del Grupo EPM, con el fin de reducir y controlar el indicador de pérdidas de 9.25% a 8.00% recuperando 183 GWh (en todo el grupo empresarial) para el período comprendido entre el año 2015 y 2021 y establecer los mecanismos para lograr la sostenibilidad de este indicador. | 2 | II | 2025 | 5842 | *N* | N | 2046000 | 0 | 0%
BP19907132220584725 | Gestión y control pérdidas de energía - EPM | Implementar un Programa integral y sostenible de Gestión y Control de Pérdidas no técnicas para las empresas de energía del Grupo EPM, con el fin de reducir y controlar el indicador de pérdidas de 9.25% a 8.00% recuperando 183 GWh (en todo el grupo empresarial) para el período comprendido entre el año 2015 y 2021 y establecer los mecanismos para lograr la sostenibilidad de este indicador. | 2 | II | 2025 | 5847 | *N* | N | 6138000 | 4092000 | 66.67%
BP19907132220585625 | Gestión y control pérdidas de energía - EPM | Implementar un Programa integral y sostenible de Gestión y Control de Pérdidas no técnicas para las empresas de energía del Grupo EPM, con el fin de reducir y controlar el indicador de pérdidas de 9.25% a 8.00% recuperando 183 GWh (en todo el grupo empresarial) para el período comprendido entre el año 2015 y 2021 y establecer los mecanismos para lograr la sostenibilidad de este indicador. | 2 | II | 2025 | 5856 | *N* | N | 1023000 | 0 | 0%
BP19907132220585825 | Gestión y control pérdidas de energía - EPM | Implementar un Programa integral y sostenible de Gestión y Control de Pérdidas no técnicas para las empresas de energía del Grupo EPM, con el fin de reducir y controlar el indicador de pérdidas de 9.25% a 8.00% recuperando 183 GWh (en todo el grupo empresarial) para el período comprendido entre el año 2015 y 2021 y establecer los mecanismos para lograr la sostenibilidad de este indicador. | 2 | II | 2025 | 5858 | *N* | N | 5115000 | 0 | 0%
BP19907132220588725 | Gestión y control pérdidas de energía - EPM | Implementar un Programa integral y sostenible de Gestión y Control de Pérdidas no técnicas para las empresas de energía del Grupo EPM, con el fin de reducir y controlar el indicador de pérdidas de 9.25% a 8.00% recuperando 183 GWh (en todo el grupo empresarial) para el período comprendido entre el año 2015 y 2021 y establecer los mecanismos para lograr la sostenibilidad de este indicador. | 2 | II | 2025 | 5887 | *N* | N | 10230000 | 0 | 0%
BP19907132220589025 | Gestión y control pérdidas de energía - EPM | Implementar un Programa integral y sostenible de Gestión y Control de Pérdidas no técnicas para las empresas de energía del Grupo EPM, con el fin de reducir y controlar el indicador de pérdidas de 9.25% a 8.00% recuperando 183 GWh (en todo el grupo empresarial) para el período comprendido entre el año 2015 y 2021 y establecer los mecanismos para lograr la sostenibilidad de este indicador. | 2 | II | 2025 | 5890 | *N* | N | 12276000 | 0 | 0%
BP19907132220589325 | Gestión y control pérdidas de energía - EPM | Implementar un Programa integral y sostenible de Gestión y Control de Pérdidas no técnicas para las empresas de energía del Grupo EPM, con el fin de reducir y controlar el indicador de pérdidas de 9.25% a 8.00% recuperando 183 GWh (en todo el grupo empresarial) para el período comprendido entre el año 2015 y 2021 y establecer los mecanismos para lograr la sostenibilidad de este indicador. | 2 | II | 2025 | 5893 | *N* | N | 2046000 | 0 | 0%
BP19907132220589525 | Gestión y control pérdidas de energía - EPM | Implementar un Programa integral y sostenible de Gestión y Control de Pérdidas no técnicas para las empresas de energía del Grupo EPM, con el fin de reducir y controlar el indicador de pérdidas de 9.25% a 8.00% recuperando 183 GWh (en todo el grupo empresarial) para el período comprendido entre el año 2015 y 2021 y establecer los mecanismos para lograr la sostenibilidad de este indicador. | 2 | II | 2025 | 5895 | *N* | N | 7161000 | 0 | 0%
BP19907132222724525 | Gestión y control pérdidas de energía - EPM | Implementar un Programa integral y sostenible de Gestión y Control de Pérdidas no técnicas para las empresas de energía del Grupo EPM, con el fin de reducir y controlar el indicador de pérdidas de 9.25% a 8.00% recuperando 183 GWh (en todo el grupo empresarial) para el período comprendido entre el año 2015 y 2021 y establecer los mecanismos para lograr la sostenibilidad de este indicador. | 2 | II | 2025 | 27245 | *N* | N | 2046000 | 0 | 0%
BP19907132222761525 | Gestión y control pérdidas de energía - EPM | Implementar un Programa integral y sostenible de Gestión y Control de Pérdidas no técnicas para las empresas de energía del Grupo EPM, con el fin de reducir y controlar el indicador de pérdidas de 9.25% a 8.00% recuperando 183 GWh (en todo el grupo empresarial) para el período comprendido entre el año 2015 y 2021 y establecer los mecanismos para lograr la sostenibilidad de este indicador. | 2 | II | 2025 | 27615 | *N* | N | 1023000 | 0 | 0%
BP19907132230500125 | Gestión y control pérdidas de energía - EPM | Implementar un Programa integral y sostenible de Gestión y Control de Pérdidas no técnicas para las empresas de energía del Grupo EPM, con el fin de reducir y controlar el indicador de pérdidas de 9.25% a 8.00% recuperando 183 GWh (en todo el grupo empresarial) para el período comprendido entre el año 2015 y 2021 y establecer los mecanismos para lograr la sostenibilidad de este indicador. | 2 | III | 2025 | 5001 | *N* | N | 1599972000 | 6138000 | 0.3836%
BP19907132230500225 | Gestión y control pérdidas de energía - EPM | Implementar un Programa integral y sostenible de Gestión y Control de Pérdidas no técnicas para las empresas de energía del Grupo EPM, con el fin de reducir y controlar el indicador de pérdidas de 9.25% a 8.00% recuperando 183 GWh (en todo el grupo empresarial) para el período comprendido entre el año 2015 y 2021 y establecer los mecanismos para lograr la sostenibilidad de este indicador. | 2 | III | 2025 | 5002 | *N* | N | 122760000 | 0 | 0%
BP19907132230500425 | Gestión y control pérdidas de energía - EPM | Implementar un Programa integral y sostenible de Gestión y Control de Pérdidas no técnicas para las empresas de energía del Grupo EPM, con el fin de reducir y controlar el indicador de pérdidas de 9.25% a 8.00% recuperando 183 GWh (en todo el grupo empresarial) para el período comprendido entre el año 2015 y 2021 y establecer los mecanismos para lograr la sostenibilidad de este indicador. | 2 | III | 2025 | 5004 | *N* | N | 63426000 | 0 | 0%
BP19907132230502125 | Gestión y control pérdidas de energía - EPM | Implementar un Programa integral y sostenible de Gestión y Control de Pérdidas no técnicas para las empresas de energía del Grupo EPM, con el fin de reducir y controlar el indicador de pérdidas de 9.25% a 8.00% recuperando 183 GWh (en todo el grupo empresarial) para el período comprendido entre el año 2015 y 2021 y establecer los mecanismos para lograr la sostenibilidad de este indicador. | 2 | III | 2025 | 5021 | *N* | N | 20460000 | 0 | 0%
BP19907132230503025 | Gestión y control pérdidas de energía - EPM | Implementar un Programa integral y sostenible de Gestión y Control de Pérdidas no técnicas para las empresas de energía del Grupo EPM, con el fin de reducir y controlar el indicador de pérdidas de 9.25% a 8.00% recuperando 183 GWh (en todo el grupo empresarial) para el período comprendido entre el año 2015 y 2021 y establecer los mecanismos para lograr la sostenibilidad de este indicador. | 2 | III | 2025 | 5030 | *N* | N | 330429000 | 0 | 0%
BP19907132230503125 | Gestión y control pérdidas de energía - EPM | Implementar un Programa integral y sostenible de Gestión y Control de Pérdidas no técnicas para las empresas de energía del Grupo EPM, con el fin de reducir y controlar el indicador de pérdidas de 9.25% a 8.00% recuperando 183 GWh (en todo el grupo empresarial) para el período comprendido entre el año 2015 y 2021 y establecer los mecanismos para lograr la sostenibilidad de este indicador. | 2 | III | 2025 | 5031 | *N* | N | 197439000 | 0 | 0%
BP19907132230503425 | Gestión y control pérdidas de energía - EPM | Implementar un Programa integral y sostenible de Gestión y Control de Pérdidas no técnicas para las empresas de energía del Grupo EPM, con el fin de reducir y controlar el indicador de pérdidas de 9.25% a 8.00% recuperando 183 GWh (en todo el grupo empresarial) para el período comprendido entre el año 2015 y 2021 y establecer los mecanismos para lograr la sostenibilidad de este indicador. | 2 | III | 2025 | 5034 | *N* | N | 398970000 | 0 | 0%
BP19907132230503625 | Gestión y control pérdidas de energía - EPM | Implementar un Programa integral y sostenible de Gestión y Control de Pérdidas no técnicas para las empresas de energía del Grupo EPM, con el fin de reducir y controlar el indicador de pérdidas de 9.25% a 8.00% recuperando 183 GWh (en todo el grupo empresarial) para el período comprendido entre el año 2015 y 2021 y establecer los mecanismos para lograr la sostenibilidad de este indicador. | 2 | III | 2025 | 5036 | *N* | N | 45012000 | 0 | 0%
BP19907132230503825 | Gestión y control pérdidas de energía - EPM | Implementar un Programa integral y sostenible de Gestión y Control de Pérdidas no técnicas para las empresas de energía del Grupo EPM, con el fin de reducir y controlar el indicador de pérdidas de 9.25% a 8.00% recuperando 183 GWh (en todo el grupo empresarial) para el período comprendido entre el año 2015 y 2021 y establecer los mecanismos para lograr la sostenibilidad de este indicador. | 2 | III | 2025 | 5038 | *N* | N | 33759000 | 0 | 0%
BP19907132230504025 | Gestión y control pérdidas de energía - EPM | Implementar un Programa integral y sostenible de Gestión y Control de Pérdidas no técnicas para las empresas de energía del Grupo EPM, con el fin de reducir y controlar el indicador de pérdidas de 9.25% a 8.00% recuperando 183 GWh (en todo el grupo empresarial) para el período comprendido entre el año 2015 y 2021 y establecer los mecanismos para lograr la sostenibilidad de este indicador. | 2 | III | 2025 | 5040 | *N* | N | 66495000 | 7161000 | 10.77%
BP19907132230504225 | Gestión y control pérdidas de energía - EPM | Implementar un Programa integral y sostenible de Gestión y Control de Pérdidas no técnicas para las empresas de energía del Grupo EPM, con el fin de reducir y controlar el indicador de pérdidas de 9.25% a 8.00% recuperando 183 GWh (en todo el grupo empresarial) para el período comprendido entre el año 2015 y 2021 y establecer los mecanismos para lograr la sostenibilidad de este indicador. | 2 | III | 2025 | 5042 | *N* | N | 206646000 | 0 | 0%
BP19907132230504425 | Gestión y control pérdidas de energía - EPM | Implementar un Programa integral y sostenible de Gestión y Control de Pérdidas no técnicas para las empresas de energía del Grupo EPM, con el fin de reducir y controlar el indicador de pérdidas de 9.25% a 8.00% recuperando 183 GWh (en todo el grupo empresarial) para el período comprendido entre el año 2015 y 2021 y establecer los mecanismos para lograr la sostenibilidad de este indicador. | 2 | III | 2025 | 5044 | *N* | N | 59334000 | 5115000 | 8.621%
BP19907132230504525 | Gestión y control pérdidas de energía - EPM | Implementar un Programa integral y sostenible de Gestión y Control de Pérdidas no técnicas para las empresas de energía del Grupo EPM, con el fin de reducir y controlar el indicador de pérdidas de 9.25% a 8.00% recuperando 183 GWh (en todo el grupo empresarial) para el período comprendido entre el año 2015 y 2021 y establecer los mecanismos para lograr la sostenibilidad de este indicador. | 2 | III | 2025 | 5045 | *N* | N | 143220000 | 0 | 0%
BP19907132230505125 | Gestión y control pérdidas de energía - EPM | Implementar un Programa integral y sostenible de Gestión y Control de Pérdidas no técnicas para las empresas de energía del Grupo EPM, con el fin de reducir y controlar el indicador de pérdidas de 9.25% a 8.00% recuperando 183 GWh (en todo el grupo empresarial) para el período comprendido entre el año 2015 y 2021 y establecer los mecanismos para lograr la sostenibilidad de este indicador. | 2 | III | 2025 | 5051 | *N* | N | 47058000 | 14322000 | 30.43%
BP19907132230505525 | Gestión y control pérdidas de energía - EPM | Implementar un Programa integral y sostenible de Gestión y Control de Pérdidas no técnicas para las empresas de energía del Grupo EPM, con el fin de reducir y controlar el indicador de pérdidas de 9.25% a 8.00% recuperando 183 GWh (en todo el grupo empresarial) para el período comprendido entre el año 2015 y 2021 y establecer los mecanismos para lograr la sostenibilidad de este indicador. | 2 | III | 2025 | 5055 | *N* | N | 24552000 | 0 | 0%
BP19907132230505925 | Gestión y control pérdidas de energía - EPM | Implementar un Programa integral y sostenible de Gestión y Control de Pérdidas no técnicas para las empresas de energía del Grupo EPM, con el fin de reducir y controlar el indicador de pérdidas de 9.25% a 8.00% recuperando 183 GWh (en todo el grupo empresarial) para el período comprendido entre el año 2015 y 2021 y establecer los mecanismos para lograr la sostenibilidad de este indicador. | 2 | III | 2025 | 5059 | *N* | N | 96162000 | 0 | 0%
BP19907132230507925 | Gestión y control pérdidas de energía - EPM | Implementar un Programa integral y sostenible de Gestión y Control de Pérdidas no técnicas para las empresas de energía del Grupo EPM, con el fin de reducir y controlar el indicador de pérdidas de 9.25% a 8.00% recuperando 183 GWh (en todo el grupo empresarial) para el período comprendido entre el año 2015 y 2021 y establecer los mecanismos para lograr la sostenibilidad de este indicador. | 2 | III | 2025 | 5079 | *N* | N | 40920000 | 0 | 0%
BP19907132230508825 | Gestión y control pérdidas de energía - EPM | Implementar un Programa integral y sostenible de Gestión y Control de Pérdidas no técnicas para las empresas de energía del Grupo EPM, con el fin de reducir y controlar el indicador de pérdidas de 9.25% a 8.00% recuperando 183 GWh (en todo el grupo empresarial) para el período comprendido entre el año 2015 y 2021 y establecer los mecanismos para lograr la sostenibilidad de este indicador. | 2 | III | 2025 | 5088 | *N* | N | 353958000 | 38874000 | 10.98%
BP19907132230509125 | Gestión y control pérdidas de energía - EPM | Implementar un Programa integral y sostenible de Gestión y Control de Pérdidas no técnicas para las empresas de energía del Grupo EPM, con el fin de reducir y controlar el indicador de pérdidas de 9.25% a 8.00% recuperando 183 GWh (en todo el grupo empresarial) para el período comprendido entre el año 2015 y 2021 y establecer los mecanismos para lograr la sostenibilidad de este indicador. | 2 | III | 2025 | 5091 | *N* | N | 139128000 | 0 | 0%
BP19907132230509325 | Gestión y control pérdidas de energía - EPM | Implementar un Programa integral y sostenible de Gestión y Control de Pérdidas no técnicas para las empresas de energía del Grupo EPM, con el fin de reducir y controlar el indicador de pérdidas de 9.25% a 8.00% recuperando 183 GWh (en todo el grupo empresarial) para el período comprendido entre el año 2015 y 2021 y establecer los mecanismos para lograr la sostenibilidad de este indicador. | 2 | III | 2025 | 5093 | *N* | N | 190278000 | 0 | 0%
BP19907132230510125 | Gestión y control pérdidas de energía - EPM | Implementar un Programa integral y sostenible de Gestión y Control de Pérdidas no técnicas para las empresas de energía del Grupo EPM, con el fin de reducir y controlar el indicador de pérdidas de 9.25% a 8.00% recuperando 183 GWh (en todo el grupo empresarial) para el período comprendido entre el año 2015 y 2021 y establecer los mecanismos para lograr la sostenibilidad de este indicador. | 2 | III | 2025 | 5101 | *N* | N | 307923000 | 0 | 0%
BP19907132230510725 | Gestión y control pérdidas de energía - EPM | Implementar un Programa integral y sostenible de Gestión y Control de Pérdidas no técnicas para las empresas de energía del Grupo EPM, con el fin de reducir y controlar el indicador de pérdidas de 9.25% a 8.00% recuperando 183 GWh (en todo el grupo empresarial) para el período comprendido entre el año 2015 y 2021 y establecer los mecanismos para lograr la sostenibilidad de este indicador. | 2 | III | 2025 | 5107 | *N* | N | 56265000 | 0 | 0%
BP19907132230511325 | Gestión y control pérdidas de energía - EPM | Implementar un Programa integral y sostenible de Gestión y Control de Pérdidas no técnicas para las empresas de energía del Grupo EPM, con el fin de reducir y controlar el indicador de pérdidas de 9.25% a 8.00% recuperando 183 GWh (en todo el grupo empresarial) para el período comprendido entre el año 2015 y 2021 y establecer los mecanismos para lograr la sostenibilidad de este indicador. | 2 | III | 2025 | 5113 | *N* | N | 17391000 | 0 | 0%
BP19907132230512025 | Gestión y control pérdidas de energía - EPM | Implementar un Programa integral y sostenible de Gestión y Control de Pérdidas no técnicas para las empresas de energía del Grupo EPM, con el fin de reducir y controlar el indicador de pérdidas de 9.25% a 8.00% recuperando 183 GWh (en todo el grupo empresarial) para el período comprendido entre el año 2015 y 2021 y establecer los mecanismos para lograr la sostenibilidad de este indicador. | 2 | III | 2025 | 5120 | *N* | N | 121737000 | 0 | 0%
BP19907132230512925 | Gestión y control pérdidas de energía - EPM | Implementar un Programa integral y sostenible de Gestión y Control de Pérdidas no técnicas para las empresas de energía del Grupo EPM, con el fin de reducir y controlar el indicador de pérdidas de 9.25% a 8.00% recuperando 183 GWh (en todo el grupo empresarial) para el período comprendido entre el año 2015 y 2021 y establecer los mecanismos para lograr la sostenibilidad de este indicador. | 2 | III | 2025 | 5129 | *N* | N | 51150000 | 1023000 | 2%
BP19907132230513425 | Gestión y control pérdidas de energía - EPM | Implementar un Programa integral y sostenible de Gestión y Control de Pérdidas no técnicas para las empresas de energía del Grupo EPM, con el fin de reducir y controlar el indicador de pérdidas de 9.25% a 8.00% recuperando 183 GWh (en todo el grupo empresarial) para el período comprendido entre el año 2015 y 2021 y establecer los mecanismos para lograr la sostenibilidad de este indicador. | 2 | III | 2025 | 5134 | *N* | N | 22506000 | 0 | 0%
BP19907132230513825 | Gestión y control pérdidas de energía - EPM | Implementar un Programa integral y sostenible de Gestión y Control de Pérdidas no técnicas para las empresas de energía del Grupo EPM, con el fin de reducir y controlar el indicador de pérdidas de 9.25% a 8.00% recuperando 183 GWh (en todo el grupo empresarial) para el período comprendido entre el año 2015 y 2021 y establecer los mecanismos para lograr la sostenibilidad de este indicador. | 2 | III | 2025 | 5138 | *N* | N | 56265000 | 0 | 0%
BP19907132230514225 | Gestión y control pérdidas de energía - EPM | Implementar un Programa integral y sostenible de Gestión y Control de Pérdidas no técnicas para las empresas de energía del Grupo EPM, con el fin de reducir y controlar el indicador de pérdidas de 9.25% a 8.00% recuperando 183 GWh (en todo el grupo empresarial) para el período comprendido entre el año 2015 y 2021 y establecer los mecanismos para lograr la sostenibilidad de este indicador. | 2 | III | 2025 | 5142 | *N* | N | 10230000 | 0 | 0%
BP19907132230514525 | Gestión y control pérdidas de energía - EPM | Implementar un Programa integral y sostenible de Gestión y Control de Pérdidas no técnicas para las empresas de energía del Grupo EPM, con el fin de reducir y controlar el indicador de pérdidas de 9.25% a 8.00% recuperando 183 GWh (en todo el grupo empresarial) para el período comprendido entre el año 2015 y 2021 y establecer los mecanismos para lograr la sostenibilidad de este indicador. | 2 | III | 2025 | 5145 | *N* | N | 6138000 | 0 | 0%
BP19907132230514725 | Gestión y control pérdidas de energía - EPM | Implementar un Programa integral y sostenible de Gestión y Control de Pérdidas no técnicas para las empresas de energía del Grupo EPM, con el fin de reducir y controlar el indicador de pérdidas de 9.25% a 8.00% recuperando 183 GWh (en todo el grupo empresarial) para el período comprendido entre el año 2015 y 2021 y establecer los mecanismos para lograr la sostenibilidad de este indicador. | 2 | III | 2025 | 5147 | *N* | N | 71610000 | 0 | 0%
BP19907132230514825 | Gestión y control pérdidas de energía - EPM | Implementar un Programa integral y sostenible de Gestión y Control de Pérdidas no técnicas para las empresas de energía del Grupo EPM, con el fin de reducir y controlar el indicador de pérdidas de 9.25% a 8.00% recuperando 183 GWh (en todo el grupo empresarial) para el período comprendido entre el año 2015 y 2021 y establecer los mecanismos para lograr la sostenibilidad de este indicador. | 2 | III | 2025 | 5148 | *N* | N | 345774000 | 0 | 0%
BP19907132230515025 | Gestión y control pérdidas de energía - EPM | Implementar un Programa integral y sostenible de Gestión y Control de Pérdidas no técnicas para las empresas de energía del Grupo EPM, con el fin de reducir y controlar el indicador de pérdidas de 9.25% a 8.00% recuperando 183 GWh (en todo el grupo empresarial) para el período comprendido entre el año 2015 y 2021 y establecer los mecanismos para lograr la sostenibilidad de este indicador. | 2 | III | 2025 | 5150 | *N* | N | 11253000 | 0 | 0%
BP19907132230515425 | Gestión y control pérdidas de energía - EPM | Implementar un Programa integral y sostenible de Gestión y Control de Pérdidas no técnicas para las empresas de energía del Grupo EPM, con el fin de reducir y controlar el indicador de pérdidas de 9.25% a 8.00% recuperando 183 GWh (en todo el grupo empresarial) para el período comprendido entre el año 2015 y 2021 y establecer los mecanismos para lograr la sostenibilidad de este indicador. | 2 | III | 2025 | 5154 | *N* | N | 74679000 | 20460000 | 27.4%
BP19907132230517225 | Gestión y control pérdidas de energía - EPM | Implementar un Programa integral y sostenible de Gestión y Control de Pérdidas no técnicas para las empresas de energía del Grupo EPM, con el fin de reducir y controlar el indicador de pérdidas de 9.25% a 8.00% recuperando 183 GWh (en todo el grupo empresarial) para el período comprendido entre el año 2015 y 2021 y establecer los mecanismos para lograr la sostenibilidad de este indicador. | 2 | III | 2025 | 5172 | *N* | N | 93093000 | 0 | 0%
BP19907132230519025 | Gestión y control pérdidas de energía - EPM | Implementar un Programa integral y sostenible de Gestión y Control de Pérdidas no técnicas para las empresas de energía del Grupo EPM, con el fin de reducir y controlar el indicador de pérdidas de 9.25% a 8.00% recuperando 183 GWh (en todo el grupo empresarial) para el período comprendido entre el año 2015 y 2021 y establecer los mecanismos para lograr la sostenibilidad de este indicador. | 2 | III | 2025 | 5190 | *N* | N | 43989000 | 0 | 0%
BP19907132230519725 | Gestión y control pérdidas de energía - EPM | Implementar un Programa integral y sostenible de Gestión y Control de Pérdidas no técnicas para las empresas de energía del Grupo EPM, con el fin de reducir y controlar el indicador de pérdidas de 9.25% a 8.00% recuperando 183 GWh (en todo el grupo empresarial) para el período comprendido entre el año 2015 y 2021 y establecer los mecanismos para lograr la sostenibilidad de este indicador. | 2 | III | 2025 | 5197 | *N* | N | 127875000 | 0 | 0%
BP19907132230520625 | Gestión y control pérdidas de energía - EPM | Implementar un Programa integral y sostenible de Gestión y Control de Pérdidas no técnicas para las empresas de energía del Grupo EPM, con el fin de reducir y controlar el indicador de pérdidas de 9.25% a 8.00% recuperando 183 GWh (en todo el grupo empresarial) para el período comprendido entre el año 2015 y 2021 y establecer los mecanismos para lograr la sostenibilidad de este indicador. | 2 | III | 2025 | 5206 | *N* | N | 82863000 | 0 | 0%
BP19907132230520925 | Gestión y control pérdidas de energía - EPM | Implementar un Programa integral y sostenible de Gestión y Control de Pérdidas no técnicas para las empresas de energía del Grupo EPM, con el fin de reducir y controlar el indicador de pérdidas de 9.25% a 8.00% recuperando 183 GWh (en todo el grupo empresarial) para el período comprendido entre el año 2015 y 2021 y establecer los mecanismos para lograr la sostenibilidad de este indicador. | 2 | III | 2025 | 5209 | *N* | N | 125829000 | 0 | 0%
BP19907132230521225 | Gestión y control pérdidas de energía - EPM | Implementar un Programa integral y sostenible de Gestión y Control de Pérdidas no técnicas para las empresas de energía del Grupo EPM, con el fin de reducir y controlar el indicador de pérdidas de 9.25% a 8.00% recuperando 183 GWh (en todo el grupo empresarial) para el período comprendido entre el año 2015 y 2021 y establecer los mecanismos para lograr la sostenibilidad de este indicador. | 2 | III | 2025 | 5212 | *N* | N | 30690000 | 0 | 0%
BP19907132230523425 | Gestión y control pérdidas de energía - EPM | Implementar un Programa integral y sostenible de Gestión y Control de Pérdidas no técnicas para las empresas de energía del Grupo EPM, con el fin de reducir y controlar el indicador de pérdidas de 9.25% a 8.00% recuperando 183 GWh (en todo el grupo empresarial) para el período comprendido entre el año 2015 y 2021 y establecer los mecanismos para lograr la sostenibilidad de este indicador. | 2 | III | 2025 | 5234 | *N* | N | 96162000 | 0 | 0%
BP19907132230523725 | Gestión y control pérdidas de energía - EPM | Implementar un Programa integral y sostenible de Gestión y Control de Pérdidas no técnicas para las empresas de energía del Grupo EPM, con el fin de reducir y controlar el indicador de pérdidas de 9.25% a 8.00% recuperando 183 GWh (en todo el grupo empresarial) para el período comprendido entre el año 2015 y 2021 y establecer los mecanismos para lograr la sostenibilidad de este indicador. | 2 | III | 2025 | 5237 | *N* | N | 92070000 | 0 | 0%
BP19907132230524025 | Gestión y control pérdidas de energía - EPM | Implementar un Programa integral y sostenible de Gestión y Control de Pérdidas no técnicas para las empresas de energía del Grupo EPM, con el fin de reducir y controlar el indicador de pérdidas de 9.25% a 8.00% recuperando 183 GWh (en todo el grupo empresarial) para el período comprendido entre el año 2015 y 2021 y establecer los mecanismos para lograr la sostenibilidad de este indicador. | 2 | III | 2025 | 5240 | *N* | N | 175956000 | 0 | 0%
BP19907132230525025 | Gestión y control pérdidas de energía - EPM | Implementar un Programa integral y sostenible de Gestión y Control de Pérdidas no técnicas para las empresas de energía del Grupo EPM, con el fin de reducir y controlar el indicador de pérdidas de 9.25% a 8.00% recuperando 183 GWh (en todo el grupo empresarial) para el período comprendido entre el año 2015 y 2021 y establecer los mecanismos para lograr la sostenibilidad de este indicador. | 2 | III | 2025 | 5250 | *N* | N | 112530000 | 4092000 | 3.636%
BP19907132230526425 | Gestión y control pérdidas de energía - EPM | Implementar un Programa integral y sostenible de Gestión y Control de Pérdidas no técnicas para las empresas de energía del Grupo EPM, con el fin de reducir y controlar el indicador de pérdidas de 9.25% a 8.00% recuperando 183 GWh (en todo el grupo empresarial) para el período comprendido entre el año 2015 y 2021 y establecer los mecanismos para lograr la sostenibilidad de este indicador. | 2 | III | 2025 | 5264 | *N* | N | 7161000 | 0 | 0%
BP19907132230526625 | Gestión y control pérdidas de energía - EPM | Implementar un Programa integral y sostenible de Gestión y Control de Pérdidas no técnicas para las empresas de energía del Grupo EPM, con el fin de reducir y controlar el indicador de pérdidas de 9.25% a 8.00% recuperando 183 GWh (en todo el grupo empresarial) para el período comprendido entre el año 2015 y 2021 y establecer los mecanismos para lograr la sostenibilidad de este indicador. | 2 | III | 2025 | 5266 | *N* | N | 60357000 | 0 | 0%
BP19907132230528225 | Gestión y control pérdidas de energía - EPM | Implementar un Programa integral y sostenible de Gestión y Control de Pérdidas no técnicas para las empresas de energía del Grupo EPM, con el fin de reducir y controlar el indicador de pérdidas de 9.25% a 8.00% recuperando 183 GWh (en todo el grupo empresarial) para el período comprendido entre el año 2015 y 2021 y establecer los mecanismos para lograr la sostenibilidad de este indicador. | 2 | III | 2025 | 5282 | *N* | N | 349866000 | 0 | 0%
BP19907132230528425 | Gestión y control pérdidas de energía - EPM | Implementar un Programa integral y sostenible de Gestión y Control de Pérdidas no técnicas para las empresas de energía del Grupo EPM, con el fin de reducir y controlar el indicador de pérdidas de 9.25% a 8.00% recuperando 183 GWh (en todo el grupo empresarial) para el período comprendido entre el año 2015 y 2021 y establecer los mecanismos para lograr la sostenibilidad de este indicador. | 2 | III | 2025 | 5284 | *N* | N | 143220000 | 0 | 0%
BP19907132230530625 | Gestión y control pérdidas de energía - EPM | Implementar un Programa integral y sostenible de Gestión y Control de Pérdidas no técnicas para las empresas de energía del Grupo EPM, con el fin de reducir y controlar el indicador de pérdidas de 9.25% a 8.00% recuperando 183 GWh (en todo el grupo empresarial) para el período comprendido entre el año 2015 y 2021 y establecer los mecanismos para lograr la sostenibilidad de este indicador. | 2 | III | 2025 | 5306 | *N* | N | 4092000 | 0 | 0%
BP19907132230530825 | Gestión y control pérdidas de energía - EPM | Implementar un Programa integral y sostenible de Gestión y Control de Pérdidas no técnicas para las empresas de energía del Grupo EPM, con el fin de reducir y controlar el indicador de pérdidas de 9.25% a 8.00% recuperando 183 GWh (en todo el grupo empresarial) para el período comprendido entre el año 2015 y 2021 y establecer los mecanismos para lograr la sostenibilidad de este indicador. | 2 | III | 2025 | 5308 | *N* | N | 23529000 | 0 | 0%
BP19907132230531025 | Gestión y control pérdidas de energía - EPM | Implementar un Programa integral y sostenible de Gestión y Control de Pérdidas no técnicas para las empresas de energía del Grupo EPM, con el fin de reducir y controlar el indicador de pérdidas de 9.25% a 8.00% recuperando 183 GWh (en todo el grupo empresarial) para el período comprendido entre el año 2015 y 2021 y establecer los mecanismos para lograr la sostenibilidad de este indicador. | 2 | III | 2025 | 5310 | *N* | N | 48081000 | 0 | 0%
BP19907132230531325 | Gestión y control pérdidas de energía - EPM | Implementar un Programa integral y sostenible de Gestión y Control de Pérdidas no técnicas para las empresas de energía del Grupo EPM, con el fin de reducir y controlar el indicador de pérdidas de 9.25% a 8.00% recuperando 183 GWh (en todo el grupo empresarial) para el período comprendido entre el año 2015 y 2021 y establecer los mecanismos para lograr la sostenibilidad de este indicador. | 2 | III | 2025 | 5313 | *N* | N | 48081000 | 0 | 0%
BP19907132230531525 | Gestión y control pérdidas de energía - EPM | Implementar un Programa integral y sostenible de Gestión y Control de Pérdidas no técnicas para las empresas de energía del Grupo EPM, con el fin de reducir y controlar el indicador de pérdidas de 9.25% a 8.00% recuperando 183 GWh (en todo el grupo empresarial) para el período comprendido entre el año 2015 y 2021 y establecer los mecanismos para lograr la sostenibilidad de este indicador. | 2 | III | 2025 | 5315 | *N* | N | 15345000 | 0 | 0%
BP19907132230531825 | Gestión y control pérdidas de energía - EPM | Implementar un Programa integral y sostenible de Gestión y Control de Pérdidas no técnicas para las empresas de energía del Grupo EPM, con el fin de reducir y controlar el indicador de pérdidas de 9.25% a 8.00% recuperando 183 GWh (en todo el grupo empresarial) para el período comprendido entre el año 2015 y 2021 y establecer los mecanismos para lograr la sostenibilidad de este indicador. | 2 | III | 2025 | 5318 | *N* | N | 231198000 | 5115000 | 2.212%
BP19907132230532125 | Gestión y control pérdidas de energía - EPM | Implementar un Programa integral y sostenible de Gestión y Control de Pérdidas no técnicas para las empresas de energía del Grupo EPM, con el fin de reducir y controlar el indicador de pérdidas de 9.25% a 8.00% recuperando 183 GWh (en todo el grupo empresarial) para el período comprendido entre el año 2015 y 2021 y establecer los mecanismos para lograr la sostenibilidad de este indicador. | 2 | III | 2025 | 5321 | *N* | N | 10230000 | 0 | 0%
BP19907132230534725 | Gestión y control pérdidas de energía - EPM | Implementar un Programa integral y sostenible de Gestión y Control de Pérdidas no técnicas para las empresas de energía del Grupo EPM, con el fin de reducir y controlar el indicador de pérdidas de 9.25% a 8.00% recuperando 183 GWh (en todo el grupo empresarial) para el período comprendido entre el año 2015 y 2021 y establecer los mecanismos para lograr la sostenibilidad de este indicador. | 2 | III | 2025 | 5347 | *N* | N | 82863000 | 0 | 0%
BP19907132230535325 | Gestión y control pérdidas de energía - EPM | Implementar un Programa integral y sostenible de Gestión y Control de Pérdidas no técnicas para las empresas de energía del Grupo EPM, con el fin de reducir y controlar el indicador de pérdidas de 9.25% a 8.00% recuperando 183 GWh (en todo el grupo empresarial) para el período comprendido entre el año 2015 y 2021 y establecer los mecanismos para lograr la sostenibilidad de este indicador. | 2 | III | 2025 | 5353 | *N* | N | 24552000 | 0 | 0%
BP19907132230536025 | Gestión y control pérdidas de energía - EPM | Implementar un Programa integral y sostenible de Gestión y Control de Pérdidas no técnicas para las empresas de energía del Grupo EPM, con el fin de reducir y controlar el indicador de pérdidas de 9.25% a 8.00% recuperando 183 GWh (en todo el grupo empresarial) para el período comprendido entre el año 2015 y 2021 y establecer los mecanismos para lograr la sostenibilidad de este indicador. | 2 | III | 2025 | 5360 | *N* | N | 301785000 | 1023000 | 0.339%
BP19907132230536125 | Gestión y control pérdidas de energía - EPM | Implementar un Programa integral y sostenible de Gestión y Control de Pérdidas no técnicas para las empresas de energía del Grupo EPM, con el fin de reducir y controlar el indicador de pérdidas de 9.25% a 8.00% recuperando 183 GWh (en todo el grupo empresarial) para el período comprendido entre el año 2015 y 2021 y establecer los mecanismos para lograr la sostenibilidad de este indicador. | 2 | III | 2025 | 5361 | *N* | N | 124806000 | 11253000 | 9.016%
BP19907132230536425 | Gestión y control pérdidas de energía - EPM | Implementar un Programa integral y sostenible de Gestión y Control de Pérdidas no técnicas para las empresas de energía del Grupo EPM, con el fin de reducir y controlar el indicador de pérdidas de 9.25% a 8.00% recuperando 183 GWh (en todo el grupo empresarial) para el período comprendido entre el año 2015 y 2021 y establecer los mecanismos para lograr la sostenibilidad de este indicador. | 2 | III | 2025 | 5364 | *N* | N | 161634000 | 0 | 0%
BP19907132230536825 | Gestión y control pérdidas de energía - EPM | Implementar un Programa integral y sostenible de Gestión y Control de Pérdidas no técnicas para las empresas de energía del Grupo EPM, con el fin de reducir y controlar el indicador de pérdidas de 9.25% a 8.00% recuperando 183 GWh (en todo el grupo empresarial) para el período comprendido entre el año 2015 y 2021 y establecer los mecanismos para lograr la sostenibilidad de este indicador. | 2 | III | 2025 | 5368 | *N* | N | 112530000 | 0 | 0%
BP19907132230537625 | Gestión y control pérdidas de energía - EPM | Implementar un Programa integral y sostenible de Gestión y Control de Pérdidas no técnicas para las empresas de energía del Grupo EPM, con el fin de reducir y controlar el indicador de pérdidas de 9.25% a 8.00% recuperando 183 GWh (en todo el grupo empresarial) para el período comprendido entre el año 2015 y 2021 y establecer los mecanismos para lograr la sostenibilidad de este indicador. | 2 | III | 2025 | 5376 | *N* | N | 448074000 | 0 | 0%
BP19907132230538025 | Gestión y control pérdidas de energía - EPM | Implementar un Programa integral y sostenible de Gestión y Control de Pérdidas no técnicas para las empresas de energía del Grupo EPM, con el fin de reducir y controlar el indicador de pérdidas de 9.25% a 8.00% recuperando 183 GWh (en todo el grupo empresarial) para el período comprendido entre el año 2015 y 2021 y establecer los mecanismos para lograr la sostenibilidad de este indicador. | 2 | III | 2025 | 5380 | *N* | N | 31713000 | 9207000 | 29.03%
BP19907132230539025 | Gestión y control pérdidas de energía - EPM | Implementar un Programa integral y sostenible de Gestión y Control de Pérdidas no técnicas para las empresas de energía del Grupo EPM, con el fin de reducir y controlar el indicador de pérdidas de 9.25% a 8.00% recuperando 183 GWh (en todo el grupo empresarial) para el período comprendido entre el año 2015 y 2021 y establecer los mecanismos para lograr la sostenibilidad de este indicador. | 2 | III | 2025 | 5390 | *N* | N | 51150000 | 0 | 0%
BP19907132230540025 | Gestión y control pérdidas de energía - EPM | Implementar un Programa integral y sostenible de Gestión y Control de Pérdidas no técnicas para las empresas de energía del Grupo EPM, con el fin de reducir y controlar el indicador de pérdidas de 9.25% a 8.00% recuperando 183 GWh (en todo el grupo empresarial) para el período comprendido entre el año 2015 y 2021 y establecer los mecanismos para lograr la sostenibilidad de este indicador. | 2 | III | 2025 | 5400 | *N* | N | 198462000 | 0 | 0%
BP19907132230541125 | Gestión y control pérdidas de energía - EPM | Implementar un Programa integral y sostenible de Gestión y Control de Pérdidas no técnicas para las empresas de energía del Grupo EPM, con el fin de reducir y controlar el indicador de pérdidas de 9.25% a 8.00% recuperando 183 GWh (en todo el grupo empresarial) para el período comprendido entre el año 2015 y 2021 y establecer los mecanismos para lograr la sostenibilidad de este indicador. | 2 | III | 2025 | 5411 | *N* | N | 45012000 | 0 | 0%
BP19907132230542525 | Gestión y control pérdidas de energía - EPM | Implementar un Programa integral y sostenible de Gestión y Control de Pérdidas no técnicas para las empresas de energía del Grupo EPM, con el fin de reducir y controlar el indicador de pérdidas de 9.25% a 8.00% recuperando 183 GWh (en todo el grupo empresarial) para el período comprendido entre el año 2015 y 2021 y establecer los mecanismos para lograr la sostenibilidad de este indicador. | 2 | III | 2025 | 5425 | *N* | N | 16368000 | 0 | 0%
BP19907132230544025 | Gestión y control pérdidas de energía - EPM | Implementar un Programa integral y sostenible de Gestión y Control de Pérdidas no técnicas para las empresas de energía del Grupo EPM, con el fin de reducir y controlar el indicador de pérdidas de 9.25% a 8.00% recuperando 183 GWh (en todo el grupo empresarial) para el período comprendido entre el año 2015 y 2021 y establecer los mecanismos para lograr la sostenibilidad de este indicador. | 2 | III | 2025 | 5440 | *N* | N | 313038000 | 0 | 0%
BP19907132230546725 | Gestión y control pérdidas de energía - EPM | Implementar un Programa integral y sostenible de Gestión y Control de Pérdidas no técnicas para las empresas de energía del Grupo EPM, con el fin de reducir y controlar el indicador de pérdidas de 9.25% a 8.00% recuperando 183 GWh (en todo el grupo empresarial) para el período comprendido entre el año 2015 y 2021 y establecer los mecanismos para lograr la sostenibilidad de este indicador. | 2 | III | 2025 | 5467 | *N* | N | 116622000 | 0 | 0%
BP19907132230548025 | Gestión y control pérdidas de energía - EPM | Implementar un Programa integral y sostenible de Gestión y Control de Pérdidas no técnicas para las empresas de energía del Grupo EPM, con el fin de reducir y controlar el indicador de pérdidas de 9.25% a 8.00% recuperando 183 GWh (en todo el grupo empresarial) para el período comprendido entre el año 2015 y 2021 y establecer los mecanismos para lograr la sostenibilidad de este indicador. | 2 | III | 2025 | 5480 | *N* | N | 9207000 | 0 | 0%
BP19907132230548325 | Gestión y control pérdidas de energía - EPM | Implementar un Programa integral y sostenible de Gestión y Control de Pérdidas no técnicas para las empresas de energía del Grupo EPM, con el fin de reducir y controlar el indicador de pérdidas de 9.25% a 8.00% recuperando 183 GWh (en todo el grupo empresarial) para el período comprendido entre el año 2015 y 2021 y establecer los mecanismos para lograr la sostenibilidad de este indicador. | 2 | III | 2025 | 5483 | *N* | N | 37851000 | 0 | 0%
BP19907132230549025 | Gestión y control pérdidas de energía - EPM | Implementar un Programa integral y sostenible de Gestión y Control de Pérdidas no técnicas para las empresas de energía del Grupo EPM, con el fin de reducir y controlar el indicador de pérdidas de 9.25% a 8.00% recuperando 183 GWh (en todo el grupo empresarial) para el período comprendido entre el año 2015 y 2021 y establecer los mecanismos para lograr la sostenibilidad de este indicador. | 2 | III | 2025 | 5490 | *N* | N | 64449000 | 0 | 0%
BP19907132230549525 | Gestión y control pérdidas de energía - EPM | Implementar un Programa integral y sostenible de Gestión y Control de Pérdidas no técnicas para las empresas de energía del Grupo EPM, con el fin de reducir y controlar el indicador de pérdidas de 9.25% a 8.00% recuperando 183 GWh (en todo el grupo empresarial) para el período comprendido entre el año 2015 y 2021 y establecer los mecanismos para lograr la sostenibilidad de este indicador. | 2 | III | 2025 | 5495 | *N* | N | 26598000 | 11253000 | 42.31%
BP19907132230550125 | Gestión y control pérdidas de energía - EPM | Implementar un Programa integral y sostenible de Gestión y Control de Pérdidas no técnicas para las empresas de energía del Grupo EPM, con el fin de reducir y controlar el indicador de pérdidas de 9.25% a 8.00% recuperando 183 GWh (en todo el grupo empresarial) para el período comprendido entre el año 2015 y 2021 y establecer los mecanismos para lograr la sostenibilidad de este indicador. | 2 | III | 2025 | 5501 | *N* | N | 51150000 | 0 | 0%
BP19907132230554125 | Gestión y control pérdidas de energía - EPM | Implementar un Programa integral y sostenible de Gestión y Control de Pérdidas no técnicas para las empresas de energía del Grupo EPM, con el fin de reducir y controlar el indicador de pérdidas de 9.25% a 8.00% recuperando 183 GWh (en todo el grupo empresarial) para el período comprendido entre el año 2015 y 2021 y establecer los mecanismos para lograr la sostenibilidad de este indicador. | 2 | III | 2025 | 5541 | *N* | N | 35805000 | 0 | 0%
BP19907132230554325 | Gestión y control pérdidas de energía - EPM | Implementar un Programa integral y sostenible de Gestión y Control de Pérdidas no técnicas para las empresas de energía del Grupo EPM, con el fin de reducir y controlar el indicador de pérdidas de 9.25% a 8.00% recuperando 183 GWh (en todo el grupo empresarial) para el período comprendido entre el año 2015 y 2021 y establecer los mecanismos para lograr la sostenibilidad de este indicador. | 2 | III | 2025 | 5543 | *N* | N | 41943000 | 0 | 0%
BP19907132230557625 | Gestión y control pérdidas de energía - EPM | Implementar un Programa integral y sostenible de Gestión y Control de Pérdidas no técnicas para las empresas de energía del Grupo EPM, con el fin de reducir y controlar el indicador de pérdidas de 9.25% a 8.00% recuperando 183 GWh (en todo el grupo empresarial) para el período comprendido entre el año 2015 y 2021 y establecer los mecanismos para lograr la sostenibilidad de este indicador. | 2 | III | 2025 | 5576 | *N* | N | 4092000 | 0 | 0%
BP19907132230557925 | Gestión y control pérdidas de energía - EPM | Implementar un Programa integral y sostenible de Gestión y Control de Pérdidas no técnicas para las empresas de energía del Grupo EPM, con el fin de reducir y controlar el indicador de pérdidas de 9.25% a 8.00% recuperando 183 GWh (en todo el grupo empresarial) para el período comprendido entre el año 2015 y 2021 y establecer los mecanismos para lograr la sostenibilidad de este indicador. | 2 | III | 2025 | 5579 | *N* | N | 32736000 | 19437000 | 59.38%
BP19907132230558525 | Gestión y control pérdidas de energía - EPM | Implementar un Programa integral y sostenible de Gestión y Control de Pérdidas no técnicas para las empresas de energía del Grupo EPM, con el fin de reducir y controlar el indicador de pérdidas de 9.25% a 8.00% recuperando 183 GWh (en todo el grupo empresarial) para el período comprendido entre el año 2015 y 2021 y establecer los mecanismos para lograr la sostenibilidad de este indicador. | 2 | III | 2025 | 5585 | *N* | N | 23529000 | 0 | 0%
BP19907132230559125 | Gestión y control pérdidas de energía - EPM | Implementar un Programa integral y sostenible de Gestión y Control de Pérdidas no técnicas para las empresas de energía del Grupo EPM, con el fin de reducir y controlar el indicador de pérdidas de 9.25% a 8.00% recuperando 183 GWh (en todo el grupo empresarial) para el período comprendido entre el año 2015 y 2021 y establecer los mecanismos para lograr la sostenibilidad de este indicador. | 2 | III | 2025 | 5591 | *N* | N | 55242000 | 0 | 0%
BP19907132230560425 | Gestión y control pérdidas de energía - EPM | Implementar un Programa integral y sostenible de Gestión y Control de Pérdidas no técnicas para las empresas de energía del Grupo EPM, con el fin de reducir y controlar el indicador de pérdidas de 9.25% a 8.00% recuperando 183 GWh (en todo el grupo empresarial) para el período comprendido entre el año 2015 y 2021 y establecer los mecanismos para lograr la sostenibilidad de este indicador. | 2 | III | 2025 | 5604 | *N* | N | 131967000 | 8184000 | 6.202%
BP19907132230560725 | Gestión y control pérdidas de energía - EPM | Implementar un Programa integral y sostenible de Gestión y Control de Pérdidas no técnicas para las empresas de energía del Grupo EPM, con el fin de reducir y controlar el indicador de pérdidas de 9.25% a 8.00% recuperando 183 GWh (en todo el grupo empresarial) para el período comprendido entre el año 2015 y 2021 y establecer los mecanismos para lograr la sostenibilidad de este indicador. | 2 | III | 2025 | 5607 | *N* | N | 31713000 | 0 | 0%
BP19907132230561525 | Gestión y control pérdidas de energía - EPM | Implementar un Programa integral y sostenible de Gestión y Control de Pérdidas no técnicas para las empresas de energía del Grupo EPM, con el fin de reducir y controlar el indicador de pérdidas de 9.25% a 8.00% recuperando 183 GWh (en todo el grupo empresarial) para el período comprendido entre el año 2015 y 2021 y establecer los mecanismos para lograr la sostenibilidad de este indicador. | 2 | III | 2025 | 5615 | *N* | N | 821469000 | 3069000 | 0.3736%
BP19907132230562825 | Gestión y control pérdidas de energía - EPM | Implementar un Programa integral y sostenible de Gestión y Control de Pérdidas no técnicas para las empresas de energía del Grupo EPM, con el fin de reducir y controlar el indicador de pérdidas de 9.25% a 8.00% recuperando 183 GWh (en todo el grupo empresarial) para el período comprendido entre el año 2015 y 2021 y establecer los mecanismos para lograr la sostenibilidad de este indicador. | 2 | III | 2025 | 5628 | *N* | N | 169818000 | 0 | 0%
BP19907132230563125 | Gestión y control pérdidas de energía - EPM | Implementar un Programa integral y sostenible de Gestión y Control de Pérdidas no técnicas para las empresas de energía del Grupo EPM, con el fin de reducir y controlar el indicador de pérdidas de 9.25% a 8.00% recuperando 183 GWh (en todo el grupo empresarial) para el período comprendido entre el año 2015 y 2021 y establecer los mecanismos para lograr la sostenibilidad de este indicador. | 2 | III | 2025 | 5631 | *N* | N | 27621000 | 4092000 | 14.81%
BP19907132230564225 | Gestión y control pérdidas de energía - EPM | Implementar un Programa integral y sostenible de Gestión y Control de Pérdidas no técnicas para las empresas de energía del Grupo EPM, con el fin de reducir y controlar el indicador de pérdidas de 9.25% a 8.00% recuperando 183 GWh (en todo el grupo empresarial) para el período comprendido entre el año 2015 y 2021 y establecer los mecanismos para lograr la sostenibilidad de este indicador. | 2 | III | 2025 | 5642 | *N* | N | 73656000 | 0 | 0%
BP19907132230564725 | Gestión y control pérdidas de energía - EPM | Implementar un Programa integral y sostenible de Gestión y Control de Pérdidas no técnicas para las empresas de energía del Grupo EPM, con el fin de reducir y controlar el indicador de pérdidas de 9.25% a 8.00% recuperando 183 GWh (en todo el grupo empresarial) para el período comprendido entre el año 2015 y 2021 y establecer los mecanismos para lograr la sostenibilidad de este indicador. | 2 | III | 2025 | 5647 | *N* | N | 92070000 | 0 | 0%
BP19907132230564925 | Gestión y control pérdidas de energía - EPM | Implementar un Programa integral y sostenible de Gestión y Control de Pérdidas no técnicas para las empresas de energía del Grupo EPM, con el fin de reducir y controlar el indicador de pérdidas de 9.25% a 8.00% recuperando 183 GWh (en todo el grupo empresarial) para el período comprendido entre el año 2015 y 2021 y establecer los mecanismos para lograr la sostenibilidad de este indicador. | 2 | III | 2025 | 5649 | *N* | N | 111507000 | 0 | 0%
BP19907132230565225 | Gestión y control pérdidas de energía - EPM | Implementar un Programa integral y sostenible de Gestión y Control de Pérdidas no técnicas para las empresas de energía del Grupo EPM, con el fin de reducir y controlar el indicador de pérdidas de 9.25% a 8.00% recuperando 183 GWh (en todo el grupo empresarial) para el período comprendido entre el año 2015 y 2021 y establecer los mecanismos para lograr la sostenibilidad de este indicador. | 2 | III | 2025 | 5652 | *N* | N | 23529000 | 5115000 | 21.74%
BP19907132230565625 | Gestión y control pérdidas de energía - EPM | Implementar un Programa integral y sostenible de Gestión y Control de Pérdidas no técnicas para las empresas de energía del Grupo EPM, con el fin de reducir y controlar el indicador de pérdidas de 9.25% a 8.00% recuperando 183 GWh (en todo el grupo empresarial) para el período comprendido entre el año 2015 y 2021 y establecer los mecanismos para lograr la sostenibilidad de este indicador. | 2 | III | 2025 | 5656 | *N* | N | 59334000 | 0 | 0%
BP19907132230565825 | Gestión y control pérdidas de energía - EPM | Implementar un Programa integral y sostenible de Gestión y Control de Pérdidas no técnicas para las empresas de energía del Grupo EPM, con el fin de reducir y controlar el indicador de pérdidas de 9.25% a 8.00% recuperando 183 GWh (en todo el grupo empresarial) para el período comprendido entre el año 2015 y 2021 y establecer los mecanismos para lograr la sostenibilidad de este indicador. | 2 | III | 2025 | 5658 | *N* | N | 3069000 | 0 | 0%
BP19907132230565925 | Gestión y control pérdidas de energía - EPM | Implementar un Programa integral y sostenible de Gestión y Control de Pérdidas no técnicas para las empresas de energía del Grupo EPM, con el fin de reducir y controlar el indicador de pérdidas de 9.25% a 8.00% recuperando 183 GWh (en todo el grupo empresarial) para el período comprendido entre el año 2015 y 2021 y establecer los mecanismos para lograr la sostenibilidad de este indicador. | 2 | III | 2025 | 5659 | *N* | N | 25575000 | 0 | 0%
BP19907132230566025 | Gestión y control pérdidas de energía - EPM | Implementar un Programa integral y sostenible de Gestión y Control de Pérdidas no técnicas para las empresas de energía del Grupo EPM, con el fin de reducir y controlar el indicador de pérdidas de 9.25% a 8.00% recuperando 183 GWh (en todo el grupo empresarial) para el período comprendido entre el año 2015 y 2021 y establecer los mecanismos para lograr la sostenibilidad de este indicador. | 2 | III | 2025 | 5660 | *N* | N | 21483000 | 11253000 | 52.38%
BP19907132230566425 | Gestión y control pérdidas de energía - EPM | Implementar un Programa integral y sostenible de Gestión y Control de Pérdidas no técnicas para las empresas de energía del Grupo EPM, con el fin de reducir y controlar el indicador de pérdidas de 9.25% a 8.00% recuperando 183 GWh (en todo el grupo empresarial) para el período comprendido entre el año 2015 y 2021 y establecer los mecanismos para lograr la sostenibilidad de este indicador. | 2 | III | 2025 | 5664 | *N* | N | 73656000 | 61380000 | 83.33%
BP19907132230566525 | Gestión y control pérdidas de energía - EPM | Implementar un Programa integral y sostenible de Gestión y Control de Pérdidas no técnicas para las empresas de energía del Grupo EPM, con el fin de reducir y controlar el indicador de pérdidas de 9.25% a 8.00% recuperando 183 GWh (en todo el grupo empresarial) para el período comprendido entre el año 2015 y 2021 y establecer los mecanismos para lograr la sostenibilidad de este indicador. | 2 | III | 2025 | 5665 | *N* | N | 32736000 | 4092000 | 12.5%
BP19907132230566725 | Gestión y control pérdidas de energía - EPM | Implementar un Programa integral y sostenible de Gestión y Control de Pérdidas no técnicas para las empresas de energía del Grupo EPM, con el fin de reducir y controlar el indicador de pérdidas de 9.25% a 8.00% recuperando 183 GWh (en todo el grupo empresarial) para el período comprendido entre el año 2015 y 2021 y establecer los mecanismos para lograr la sostenibilidad de este indicador. | 2 | III | 2025 | 5667 | *N* | N | 71610000 | 0 | 0%
BP19907132230567025 | Gestión y control pérdidas de energía - EPM | Implementar un Programa integral y sostenible de Gestión y Control de Pérdidas no técnicas para las empresas de energía del Grupo EPM, con el fin de reducir y controlar el indicador de pérdidas de 9.25% a 8.00% recuperando 183 GWh (en todo el grupo empresarial) para el período comprendido entre el año 2015 y 2021 y establecer los mecanismos para lograr la sostenibilidad de este indicador. | 2 | III | 2025 | 5670 | *N* | N | 172887000 | 9207000 | 5.325%
BP19907132230567425 | Gestión y control pérdidas de energía - EPM | Implementar un Programa integral y sostenible de Gestión y Control de Pérdidas no técnicas para las empresas de energía del Grupo EPM, con el fin de reducir y controlar el indicador de pérdidas de 9.25% a 8.00% recuperando 183 GWh (en todo el grupo empresarial) para el período comprendido entre el año 2015 y 2021 y establecer los mecanismos para lograr la sostenibilidad de este indicador. | 2 | III | 2025 | 5674 | *N* | N | 202554000 | 0 | 0%
BP19907132230567925 | Gestión y control pérdidas de energía - EPM | Implementar un Programa integral y sostenible de Gestión y Control de Pérdidas no técnicas para las empresas de energía del Grupo EPM, con el fin de reducir y controlar el indicador de pérdidas de 9.25% a 8.00% recuperando 183 GWh (en todo el grupo empresarial) para el período comprendido entre el año 2015 y 2021 y establecer los mecanismos para lograr la sostenibilidad de este indicador. | 2 | III | 2025 | 5679 | *N* | N | 144243000 | 0 | 0%
BP19907132230568625 | Gestión y control pérdidas de energía - EPM | Implementar un Programa integral y sostenible de Gestión y Control de Pérdidas no técnicas para las empresas de energía del Grupo EPM, con el fin de reducir y controlar el indicador de pérdidas de 9.25% a 8.00% recuperando 183 GWh (en todo el grupo empresarial) para el período comprendido entre el año 2015 y 2021 y establecer los mecanismos para lograr la sostenibilidad de este indicador. | 2 | III | 2025 | 5686 | *N* | N | 42966000 | 0 | 0%
BP19907132230569025 | Gestión y control pérdidas de energía - EPM | Implementar un Programa integral y sostenible de Gestión y Control de Pérdidas no técnicas para las empresas de energía del Grupo EPM, con el fin de reducir y controlar el indicador de pérdidas de 9.25% a 8.00% recuperando 183 GWh (en todo el grupo empresarial) para el período comprendido entre el año 2015 y 2021 y establecer los mecanismos para lograr la sostenibilidad de este indicador. | 2 | III | 2025 | 5690 | *N* | N | 245520000 | 0 | 0%
BP19907132230569725 | Gestión y control pérdidas de energía - EPM | Implementar un Programa integral y sostenible de Gestión y Control de Pérdidas no técnicas para las empresas de energía del Grupo EPM, con el fin de reducir y controlar el indicador de pérdidas de 9.25% a 8.00% recuperando 183 GWh (en todo el grupo empresarial) para el período comprendido entre el año 2015 y 2021 y establecer los mecanismos para lograr la sostenibilidad de este indicador. | 2 | III | 2025 | 5697 | *N* | N | 245520000 | 0 | 0%
BP19907132230573625 | Gestión y control pérdidas de energía - EPM | Implementar un Programa integral y sostenible de Gestión y Control de Pérdidas no técnicas para las empresas de energía del Grupo EPM, con el fin de reducir y controlar el indicador de pérdidas de 9.25% a 8.00% recuperando 183 GWh (en todo el grupo empresarial) para el período comprendido entre el año 2015 y 2021 y establecer los mecanismos para lograr la sostenibilidad de este indicador. | 2 | III | 2025 | 5736 | *N* | N | 142197000 | 0 | 0%
BP19907132230575625 | Gestión y control pérdidas de energía - EPM | Implementar un Programa integral y sostenible de Gestión y Control de Pérdidas no técnicas para las empresas de energía del Grupo EPM, con el fin de reducir y controlar el indicador de pérdidas de 9.25% a 8.00% recuperando 183 GWh (en todo el grupo empresarial) para el período comprendido entre el año 2015 y 2021 y establecer los mecanismos para lograr la sostenibilidad de este indicador. | 2 | III | 2025 | 5756 | *N* | N | 249612000 | 5115000 | 2.049%
BP19907132230576125 | Gestión y control pérdidas de energía - EPM | Implementar un Programa integral y sostenible de Gestión y Control de Pérdidas no técnicas para las empresas de energía del Grupo EPM, con el fin de reducir y controlar el indicador de pérdidas de 9.25% a 8.00% recuperando 183 GWh (en todo el grupo empresarial) para el período comprendido entre el año 2015 y 2021 y establecer los mecanismos para lograr la sostenibilidad de este indicador. | 2 | III | 2025 | 5761 | *N* | N | 87978000 | 0 | 0%
BP19907132230578925 | Gestión y control pérdidas de energía - EPM | Implementar un Programa integral y sostenible de Gestión y Control de Pérdidas no técnicas para las empresas de energía del Grupo EPM, con el fin de reducir y controlar el indicador de pérdidas de 9.25% a 8.00% recuperando 183 GWh (en todo el grupo empresarial) para el período comprendido entre el año 2015 y 2021 y establecer los mecanismos para lograr la sostenibilidad de este indicador. | 2 | III | 2025 | 5789 | *N* | N | 109461000 | 0 | 0%
BP19907132230579025 | Gestión y control pérdidas de energía - EPM | Implementar un Programa integral y sostenible de Gestión y Control de Pérdidas no técnicas para las empresas de energía del Grupo EPM, con el fin de reducir y controlar el indicador de pérdidas de 9.25% a 8.00% recuperando 183 GWh (en todo el grupo empresarial) para el período comprendido entre el año 2015 y 2021 y establecer los mecanismos para lograr la sostenibilidad de este indicador. | 2 | III | 2025 | 5790 | *N* | N | 70587000 | 0 | 0%
BP19907132230579225 | Gestión y control pérdidas de energía - EPM | Implementar un Programa integral y sostenible de Gestión y Control de Pérdidas no técnicas para las empresas de energía del Grupo EPM, con el fin de reducir y controlar el indicador de pérdidas de 9.25% a 8.00% recuperando 183 GWh (en todo el grupo empresarial) para el período comprendido entre el año 2015 y 2021 y establecer los mecanismos para lograr la sostenibilidad de este indicador. | 2 | III | 2025 | 5792 | *N* | N | 7161000 | 0 | 0%
BP19907132230580925 | Gestión y control pérdidas de energía - EPM | Implementar un Programa integral y sostenible de Gestión y Control de Pérdidas no técnicas para las empresas de energía del Grupo EPM, con el fin de reducir y controlar el indicador de pérdidas de 9.25% a 8.00% recuperando 183 GWh (en todo el grupo empresarial) para el período comprendido entre el año 2015 y 2021 y establecer los mecanismos para lograr la sostenibilidad de este indicador. | 2 | III | 2025 | 5809 | *N* | N | 17391000 | 0 | 0%
BP19907132230581925 | Gestión y control pérdidas de energía - EPM | Implementar un Programa integral y sostenible de Gestión y Control de Pérdidas no técnicas para las empresas de energía del Grupo EPM, con el fin de reducir y controlar el indicador de pérdidas de 9.25% a 8.00% recuperando 183 GWh (en todo el grupo empresarial) para el período comprendido entre el año 2015 y 2021 y establecer los mecanismos para lograr la sostenibilidad de este indicador. | 2 | III | 2025 | 5819 | *N* | N | 82863000 | 0 | 0%
BP19907132230583725 | Gestión y control pérdidas de energía - EPM | Implementar un Programa integral y sostenible de Gestión y Control de Pérdidas no técnicas para las empresas de energía del Grupo EPM, con el fin de reducir y controlar el indicador de pérdidas de 9.25% a 8.00% recuperando 183 GWh (en todo el grupo empresarial) para el período comprendido entre el año 2015 y 2021 y establecer los mecanismos para lograr la sostenibilidad de este indicador. | 2 | III | 2025 | 5837 | *N* | N | 218922000 | 0 | 0%
BP19907132230584225 | Gestión y control pérdidas de energía - EPM | Implementar un Programa integral y sostenible de Gestión y Control de Pérdidas no técnicas para las empresas de energía del Grupo EPM, con el fin de reducir y controlar el indicador de pérdidas de 9.25% a 8.00% recuperando 183 GWh (en todo el grupo empresarial) para el período comprendido entre el año 2015 y 2021 y establecer los mecanismos para lograr la sostenibilidad de este indicador. | 2 | III | 2025 | 5842 | *N* | N | 16368000 | 0 | 0%
BP19907132230584725 | Gestión y control pérdidas de energía - EPM | Implementar un Programa integral y sostenible de Gestión y Control de Pérdidas no técnicas para las empresas de energía del Grupo EPM, con el fin de reducir y controlar el indicador de pérdidas de 9.25% a 8.00% recuperando 183 GWh (en todo el grupo empresarial) para el período comprendido entre el año 2015 y 2021 y establecer los mecanismos para lograr la sostenibilidad de este indicador. | 2 | III | 2025 | 5847 | *N* | N | 239382000 | 8184000 | 3.419%
BP19907132230585425 | Gestión y control pérdidas de energía - EPM | Implementar un Programa integral y sostenible de Gestión y Control de Pérdidas no técnicas para las empresas de energía del Grupo EPM, con el fin de reducir y controlar el indicador de pérdidas de 9.25% a 8.00% recuperando 183 GWh (en todo el grupo empresarial) para el período comprendido entre el año 2015 y 2021 y establecer los mecanismos para lograr la sostenibilidad de este indicador. | 2 | III | 2025 | 5854 | *N* | N | 24552000 | 0 | 0%
BP19907132230585625 | Gestión y control pérdidas de energía - EPM | Implementar un Programa integral y sostenible de Gestión y Control de Pérdidas no técnicas para las empresas de energía del Grupo EPM, con el fin de reducir y controlar el indicador de pérdidas de 9.25% a 8.00% recuperando 183 GWh (en todo el grupo empresarial) para el período comprendido entre el año 2015 y 2021 y establecer los mecanismos para lograr la sostenibilidad de este indicador. | 2 | III | 2025 | 5856 | *N* | N | 11253000 | 0 | 0%
BP19907132230585825 | Gestión y control pérdidas de energía - EPM | Implementar un Programa integral y sostenible de Gestión y Control de Pérdidas no técnicas para las empresas de energía del Grupo EPM, con el fin de reducir y controlar el indicador de pérdidas de 9.25% a 8.00% recuperando 183 GWh (en todo el grupo empresarial) para el período comprendido entre el año 2015 y 2021 y establecer los mecanismos para lograr la sostenibilidad de este indicador. | 2 | III | 2025 | 5858 | *N* | N | 60357000 | 0 | 0%
BP19907132230586125 | Gestión y control pérdidas de energía - EPM | Implementar un Programa integral y sostenible de Gestión y Control de Pérdidas no técnicas para las empresas de energía del Grupo EPM, con el fin de reducir y controlar el indicador de pérdidas de 9.25% a 8.00% recuperando 183 GWh (en todo el grupo empresarial) para el período comprendido entre el año 2015 y 2021 y establecer los mecanismos para lograr la sostenibilidad de este indicador. | 2 | III | 2025 | 5861 | *N* | N | 187209000 | 0 | 0%
BP19907132230588525 | Gestión y control pérdidas de energía - EPM | Implementar un Programa integral y sostenible de Gestión y Control de Pérdidas no técnicas para las empresas de energía del Grupo EPM, con el fin de reducir y controlar el indicador de pérdidas de 9.25% a 8.00% recuperando 183 GWh (en todo el grupo empresarial) para el período comprendido entre el año 2015 y 2021 y establecer los mecanismos para lograr la sostenibilidad de este indicador. | 2 | III | 2025 | 5885 | *N* | N | 80817000 | 0 | 0%
BP19907132230588725 | Gestión y control pérdidas de energía - EPM | Implementar un Programa integral y sostenible de Gestión y Control de Pérdidas no técnicas para las empresas de energía del Grupo EPM, con el fin de reducir y controlar el indicador de pérdidas de 9.25% a 8.00% recuperando 183 GWh (en todo el grupo empresarial) para el período comprendido entre el año 2015 y 2021 y establecer los mecanismos para lograr la sostenibilidad de este indicador. | 2 | III | 2025 | 5887 | *N* | N | 67518000 | 0 | 0%
BP19907132230589025 | Gestión y control pérdidas de energía - EPM | Implementar un Programa integral y sostenible de Gestión y Control de Pérdidas no técnicas para las empresas de energía del Grupo EPM, con el fin de reducir y controlar el indicador de pérdidas de 9.25% a 8.00% recuperando 183 GWh (en todo el grupo empresarial) para el período comprendido entre el año 2015 y 2021 y establecer los mecanismos para lograr la sostenibilidad de este indicador. | 2 | III | 2025 | 5890 | *N* | N | 210738000 | 1023000 | 0.4854%
BP19907132230589325 | Gestión y control pérdidas de energía - EPM | Implementar un Programa integral y sostenible de Gestión y Control de Pérdidas no técnicas para las empresas de energía del Grupo EPM, con el fin de reducir y controlar el indicador de pérdidas de 9.25% a 8.00% recuperando 183 GWh (en todo el grupo empresarial) para el período comprendido entre el año 2015 y 2021 y establecer los mecanismos para lograr la sostenibilidad de este indicador. | 2 | III | 2025 | 5893 | *N* | N | 23529000 | 4092000 | 17.39%
BP19907132230589525 | Gestión y control pérdidas de energía - EPM | Implementar un Programa integral y sostenible de Gestión y Control de Pérdidas no técnicas para las empresas de energía del Grupo EPM, con el fin de reducir y controlar el indicador de pérdidas de 9.25% a 8.00% recuperando 183 GWh (en todo el grupo empresarial) para el período comprendido entre el año 2015 y 2021 y establecer los mecanismos para lograr la sostenibilidad de este indicador. | 2 | III | 2025 | 5895 | *N* | N | 54219000 | 0 | 0%
BP19907132232306825 | Gestión y control pérdidas de energía - EPM | Implementar un Programa integral y sostenible de Gestión y Control de Pérdidas no técnicas para las empresas de energía del Grupo EPM, con el fin de reducir y controlar el indicador de pérdidas de 9.25% a 8.00% recuperando 183 GWh (en todo el grupo empresarial) para el período comprendido entre el año 2015 y 2021 y establecer los mecanismos para lograr la sostenibilidad de este indicador. | 2 | III | 2025 | 23068 | *N* | N | 6138000 | 2046000 | 33.33%
BP19907132232335025 | Gestión y control pérdidas de energía - EPM | Implementar un Programa integral y sostenible de Gestión y Control de Pérdidas no técnicas para las empresas de energía del Grupo EPM, con el fin de reducir y controlar el indicador de pérdidas de 9.25% a 8.00% recuperando 183 GWh (en todo el grupo empresarial) para el período comprendido entre el año 2015 y 2021 y establecer los mecanismos para lograr la sostenibilidad de este indicador. | 2 | III | 2025 | 23350 | *N* | N | 1023000 | 1023000 | 100%
BP19907132232724525 | Gestión y control pérdidas de energía - EPM | Implementar un Programa integral y sostenible de Gestión y Control de Pérdidas no técnicas para las empresas de energía del Grupo EPM, con el fin de reducir y controlar el indicador de pérdidas de 9.25% a 8.00% recuperando 183 GWh (en todo el grupo empresarial) para el período comprendido entre el año 2015 y 2021 y establecer los mecanismos para lograr la sostenibilidad de este indicador. | 2 | III | 2025 | 27245 | *N* | N | 56265000 | 0 | 0%
BP19907132232761525 | Gestión y control pérdidas de energía - EPM | Implementar un Programa integral y sostenible de Gestión y Control de Pérdidas no técnicas para las empresas de energía del Grupo EPM, con el fin de reducir y controlar el indicador de pérdidas de 9.25% a 8.00% recuperando 183 GWh (en todo el grupo empresarial) para el período comprendido entre el año 2015 y 2021 y establecer los mecanismos para lograr la sostenibilidad de este indicador. | 2 | III | 2025 | 27615 | *N* | N | 9207000 | 0 | 0%
BP19907132240500125 | Gestión y control pérdidas de energía - EPM | Implementar un Programa integral y sostenible de Gestión y Control de Pérdidas no técnicas para las empresas de energía del Grupo EPM, con el fin de reducir y controlar el indicador de pérdidas de 9.25% a 8.00% recuperando 183 GWh (en todo el grupo empresarial) para el período comprendido entre el año 2015 y 2021 y establecer los mecanismos para lograr la sostenibilidad de este indicador. | 2 | IV | 2025 | 5001 | *N* | N | 276464570.6666 | 1508000 | 0.5455%
BP19907132240504525 | Gestión y control pérdidas de energía - EPM | Implementar un Programa integral y sostenible de Gestión y Control de Pérdidas no técnicas para las empresas de energía del Grupo EPM, con el fin de reducir y controlar el indicador de pérdidas de 9.25% a 8.00% recuperando 183 GWh (en todo el grupo empresarial) para el período comprendido entre el año 2015 y 2021 y establecer los mecanismos para lograr la sostenibilidad de este indicador. | 2 | IV | 2025 | 5045 | *N* | N | 61052846.6667 | 1024000 | 1.677%
BP19907132240508825 | Gestión y control pérdidas de energía - EPM | Implementar un Programa integral y sostenible de Gestión y Control de Pérdidas no técnicas para las empresas de energía del Grupo EPM, con el fin de reducir y controlar el indicador de pérdidas de 9.25% a 8.00% recuperando 183 GWh (en todo el grupo empresarial) para el período comprendido entre el año 2015 y 2021 y establecer los mecanismos para lograr la sostenibilidad de este indicador. | 2 | IV | 2025 | 5088 | *N* | N | 234484121.3333 | 1294000 | 0.5518%
BP19907132240514725 | Gestión y control pérdidas de energía - EPM | Implementar un Programa integral y sostenible de Gestión y Control de Pérdidas no técnicas para las empresas de energía del Grupo EPM, con el fin de reducir y controlar el indicador de pérdidas de 9.25% a 8.00% recuperando 183 GWh (en todo el grupo empresarial) para el período comprendido entre el año 2015 y 2021 y establecer los mecanismos para lograr la sostenibilidad de este indicador. | 2 | IV | 2025 | 5147 | *N* | N | 3176917908 | 540000 | 0.017%
BP19907132240517225 | Gestión y control pérdidas de energía - EPM | Implementar un Programa integral y sostenible de Gestión y Control de Pérdidas no técnicas para las empresas de energía del Grupo EPM, con el fin de reducir y controlar el indicador de pérdidas de 9.25% a 8.00% recuperando 183 GWh (en todo el grupo empresarial) para el período comprendido entre el año 2015 y 2021 y establecer los mecanismos para lograr la sostenibilidad de este indicador. | 2 | IV | 2025 | 5172 | *N* | N | 46463118.6667 | 754000 | 1.623%
BP19907132240523425 | Gestión y control pérdidas de energía - EPM | Implementar un Programa integral y sostenible de Gestión y Control de Pérdidas no técnicas para las empresas de energía del Grupo EPM, con el fin de reducir y controlar el indicador de pérdidas de 9.25% a 8.00% recuperando 183 GWh (en todo el grupo empresarial) para el período comprendido entre el año 2015 y 2021 y establecer los mecanismos para lograr la sostenibilidad de este indicador. | 2 | IV | 2025 | 5234 | *N* | N | 46677782.6667 | 754000 | 1.615%
BP19907132240536025 | Gestión y control pérdidas de energía - EPM | Implementar un Programa integral y sostenible de Gestión y Control de Pérdidas no técnicas para las empresas de energía del Grupo EPM, con el fin de reducir y controlar el indicador de pérdidas de 9.25% a 8.00% recuperando 183 GWh (en todo el grupo empresarial) para el período comprendido entre el año 2015 y 2021 y establecer los mecanismos para lograr la sostenibilidad de este indicador. | 2 | IV | 2025 | 5360 | *N* | N | 51041924 | 270000 | 0.529%
BP19907132240549525 | Gestión y control pérdidas de energía - EPM | Implementar un Programa integral y sostenible de Gestión y Control de Pérdidas no técnicas para las empresas de energía del Grupo EPM, con el fin de reducir y controlar el indicador de pérdidas de 9.25% a 8.00% recuperando 183 GWh (en todo el grupo empresarial) para el período comprendido entre el año 2015 y 2021 y establecer los mecanismos para lograr la sostenibilidad de este indicador. | 2 | IV | 2025 | 5495 | *N* | N | 128125494.6667 | 13550000 | 10.58%
BP19907132240564925 | Gestión y control pérdidas de energía - EPM | Implementar un Programa integral y sostenible de Gestión y Control de Pérdidas no técnicas para las empresas de energía del Grupo EPM, con el fin de reducir y controlar el indicador de pérdidas de 9.25% a 8.00% recuperando 183 GWh (en todo el grupo empresarial) para el período comprendido entre el año 2015 y 2021 y establecer los mecanismos para lograr la sostenibilidad de este indicador. | 2 | IV | 2025 | 5649 | *N* | N | 20249333.3333 | 12098000 | 59.75%
BP19907132240565925 | Gestión y control pérdidas de energía - EPM | Implementar un Programa integral y sostenible de Gestión y Control de Pérdidas no técnicas para las empresas de energía del Grupo EPM, con el fin de reducir y controlar el indicador de pérdidas de 9.25% a 8.00% recuperando 183 GWh (en todo el grupo empresarial) para el período comprendido entre el año 2015 y 2021 y establecer los mecanismos para lograr la sostenibilidad de este indicador. | 2 | IV | 2025 | 5659 | *N* | N | 47257045.3333 | 12098000 | 25.6%
BP19907132240573625 | Gestión y control pérdidas de energía - EPM | Implementar un Programa integral y sostenible de Gestión y Control de Pérdidas no técnicas para las empresas de energía del Grupo EPM, con el fin de reducir y controlar el indicador de pérdidas de 9.25% a 8.00% recuperando 183 GWh (en todo el grupo empresarial) para el período comprendido entre el año 2015 y 2021 y establecer los mecanismos para lograr la sostenibilidad de este indicador. | 2 | IV | 2025 | 5736 | *N* | N | 40713330.6666 | 1508000 | 3.704%
BP19907132240583725 | Gestión y control pérdidas de energía - EPM | Implementar un Programa integral y sostenible de Gestión y Control de Pérdidas no técnicas para las empresas de energía del Grupo EPM, con el fin de reducir y controlar el indicador de pérdidas de 9.25% a 8.00% recuperando 183 GWh (en todo el grupo empresarial) para el período comprendido entre el año 2015 y 2021 y establecer los mecanismos para lograr la sostenibilidad de este indicador. | 2 | IV | 2025 | 5837 | *N* | N | 343180481.3333 | 20689664.72 | 6.029%
NEG0097TYD120500125 | Expansión VP T&D | Nueva infraestructura de uso para conexión de clientes y reducción cargabilidad de circuitos, instalación de medidores de balance, montaje integral, entre otros; en el sistema regional y metropolitano. Incluye planes de expansión de cobertura y conexión de terceros que se remuneran por medio de un contrato de conexión. | 1 | II | 2025 | 5001 | *N* | N | 7522635966.04 | 27743034.4 | 0.3688%
NEG0097TYD120500225 | Expansión VP T&D | Nueva infraestructura de uso para conexión de clientes y reducción cargabilidad de circuitos, instalación de medidores de balance, montaje integral, entre otros; en el sistema regional y metropolitano. Incluye planes de expansión de cobertura y conexión de terceros que se remuneran por medio de un contrato de conexión. | 1 | II | 2025 | 5002 | *N* | N | 18607082.5 | 3020545 | 16.23%
NEG0097TYD120500425 | Expansión VP T&D | Nueva infraestructura de uso para conexión de clientes y reducción cargabilidad de circuitos, instalación de medidores de balance, montaje integral, entre otros; en el sistema regional y metropolitano. Incluye planes de expansión de cobertura y conexión de terceros que se remuneran por medio de un contrato de conexión. | 1 | II | 2025 | 5004 | *N* | N | 19567482.76 | 3074952.88 | 15.71%
NEG0097TYD120502125 | Expansión VP T&D | Nueva infraestructura de uso para conexión de clientes y reducción cargabilidad de circuitos, instalación de medidores de balance, montaje integral, entre otros; en el sistema regional y metropolitano. Incluye planes de expansión de cobertura y conexión de terceros que se remuneran por medio de un contrato de conexión. | 1 | II | 2025 | 5021 | *N* | N | 42237030.81 | 4462359.762 | 10.57%
NEG0097TYD120503025 | Expansión VP T&D | Nueva infraestructura de uso para conexión de clientes y reducción cargabilidad de circuitos, instalación de medidores de balance, montaje integral, entre otros; en el sistema regional y metropolitano. Incluye planes de expansión de cobertura y conexión de terceros que se remuneran por medio de un contrato de conexión. | 1 | II | 2025 | 5030 | *N* | N | 10277140170.76 | 31092972.411 | 0.3025%
NEG0097TYD120503125 | Expansión VP T&D | Nueva infraestructura de uso para conexión de clientes y reducción cargabilidad de circuitos, instalación de medidores de balance, montaje integral, entre otros; en el sistema regional y metropolitano. Incluye planes de expansión de cobertura y conexión de terceros que se remuneran por medio de un contrato de conexión. | 1 | II | 2025 | 5031 | *N* | N | 238123950.51 | 40118480.2 | 16.85%
NEG0097TYD120503425 | Expansión VP T&D | Nueva infraestructura de uso para conexión de clientes y reducción cargabilidad de circuitos, instalación de medidores de balance, montaje integral, entre otros; en el sistema regional y metropolitano. Incluye planes de expansión de cobertura y conexión de terceros que se remuneran por medio de un contrato de conexión. | 1 | II | 2025 | 5034 | *N* | N | 1627318075.56 | 30723853.896 | 1.888%
NEG0097TYD120503625 | Expansión VP T&D | Nueva infraestructura de uso para conexión de clientes y reducción cargabilidad de circuitos, instalación de medidores de balance, montaje integral, entre otros; en el sistema regional y metropolitano. Incluye planes de expansión de cobertura y conexión de terceros que se remuneran por medio de un contrato de conexión. | 1 | II | 2025 | 5036 | *N* | N | 229339886.9 | 7257757.6 | 3.165%
NEG0097TYD120503825 | Expansión VP T&D | Nueva infraestructura de uso para conexión de clientes y reducción cargabilidad de circuitos, instalación de medidores de balance, montaje integral, entre otros; en el sistema regional y metropolitano. Incluye planes de expansión de cobertura y conexión de terceros que se remuneran por medio de un contrato de conexión. | 1 | II | 2025 | 5038 | *N* | N | 289392716.02 | 20669377.37 | 7.142%
NEG0097TYD120504025 | Expansión VP T&D | Nueva infraestructura de uso para conexión de clientes y reducción cargabilidad de circuitos, instalación de medidores de balance, montaje integral, entre otros; en el sistema regional y metropolitano. Incluye planes de expansión de cobertura y conexión de terceros que se remuneran por medio de un contrato de conexión. | 1 | II | 2025 | 5040 | *N* | N | 150812034.61 | 18548751.767 | 12.3%
NEG0097TYD120504225 | Expansión VP T&D | Nueva infraestructura de uso para conexión de clientes y reducción cargabilidad de circuitos, instalación de medidores de balance, montaje integral, entre otros; en el sistema regional y metropolitano. Incluye planes de expansión de cobertura y conexión de terceros que se remuneran por medio de un contrato de conexión. | 1 | II | 2025 | 5042 | *N* | N | 1169046961.27 | 119090685.635 | 10.19%
NEG0097TYD120504425 | Expansión VP T&D | Nueva infraestructura de uso para conexión de clientes y reducción cargabilidad de circuitos, instalación de medidores de balance, montaje integral, entre otros; en el sistema regional y metropolitano. Incluye planes de expansión de cobertura y conexión de terceros que se remuneran por medio de un contrato de conexión. | 1 | II | 2025 | 5044 | *N* | N | 557271471.48 | 47815780.095 | 8.58%
NEG0097TYD120504525 | Expansión VP T&D | Nueva infraestructura de uso para conexión de clientes y reducción cargabilidad de circuitos, instalación de medidores de balance, montaje integral, entre otros; en el sistema regional y metropolitano. Incluye planes de expansión de cobertura y conexión de terceros que se remuneran por medio de un contrato de conexión. | 1 | II | 2025 | 5045 | *N* | N | 1937381903.53 | 137986010.064 | 7.122%
NEG0097TYD120505125 | Expansión VP T&D | Nueva infraestructura de uso para conexión de clientes y reducción cargabilidad de circuitos, instalación de medidores de balance, montaje integral, entre otros; en el sistema regional y metropolitano. Incluye planes de expansión de cobertura y conexión de terceros que se remuneran por medio de un contrato de conexión. | 1 | II | 2025 | 5051 | *N* | N | 557242132.18 | 36263474.012 | 6.508%
NEG0097TYD120505925 | Expansión VP T&D | Nueva infraestructura de uso para conexión de clientes y reducción cargabilidad de circuitos, instalación de medidores de balance, montaje integral, entre otros; en el sistema regional y metropolitano. Incluye planes de expansión de cobertura y conexión de terceros que se remuneran por medio de un contrato de conexión. | 1 | II | 2025 | 5059 | *N* | N | 48526915.12 | 7709918.31 | 15.89%
NEG0097TYD120507925 | Expansión VP T&D | Nueva infraestructura de uso para conexión de clientes y reducción cargabilidad de circuitos, instalación de medidores de balance, montaje integral, entre otros; en el sistema regional y metropolitano. Incluye planes de expansión de cobertura y conexión de terceros que se remuneran por medio de un contrato de conexión. | 1 | II | 2025 | 5079 | *N* | N | 1286813908.58 | 58779561.06 | 4.568%
NEG0097TYD120508625 | Expansión VP T&D | Nueva infraestructura de uso para conexión de clientes y reducción cargabilidad de circuitos, instalación de medidores de balance, montaje integral, entre otros; en el sistema regional y metropolitano. Incluye planes de expansión de cobertura y conexión de terceros que se remuneran por medio de un contrato de conexión. | 1 | II | 2025 | 5086 | *N* | N | 946211519.04 | 51468692.6 | 5.439%
NEG0097TYD120508825 | Expansión VP T&D | Nueva infraestructura de uso para conexión de clientes y reducción cargabilidad de circuitos, instalación de medidores de balance, montaje integral, entre otros; en el sistema regional y metropolitano. Incluye planes de expansión de cobertura y conexión de terceros que se remuneran por medio de un contrato de conexión. | 1 | II | 2025 | 5088 | *N* | N | 2075316653.66 | 10822532.046 | 0.5215%
NEG0097TYD120509125 | Expansión VP T&D | Nueva infraestructura de uso para conexión de clientes y reducción cargabilidad de circuitos, instalación de medidores de balance, montaje integral, entre otros; en el sistema regional y metropolitano. Incluye planes de expansión de cobertura y conexión de terceros que se remuneran por medio de un contrato de conexión. | 1 | II | 2025 | 5091 | *N* | N | 256334120.04 | 25585267.4 | 9.981%
NEG0097TYD120509325 | Expansión VP T&D | Nueva infraestructura de uso para conexión de clientes y reducción cargabilidad de circuitos, instalación de medidores de balance, montaje integral, entre otros; en el sistema regional y metropolitano. Incluye planes de expansión de cobertura y conexión de terceros que se remuneran por medio de un contrato de conexión. | 1 | II | 2025 | 5093 | *N* | N | 433855176.3 | 87308829.976 | 20.12%
NEG0097TYD120510125 | Expansión VP T&D | Nueva infraestructura de uso para conexión de clientes y reducción cargabilidad de circuitos, instalación de medidores de balance, montaje integral, entre otros; en el sistema regional y metropolitano. Incluye planes de expansión de cobertura y conexión de terceros que se remuneran por medio de un contrato de conexión. | 1 | II | 2025 | 5101 | *N* | N | 201477959.5 | 11912755.144 | 5.913%
NEG0097TYD120510725 | Expansión VP T&D | Nueva infraestructura de uso para conexión de clientes y reducción cargabilidad de circuitos, instalación de medidores de balance, montaje integral, entre otros; en el sistema regional y metropolitano. Incluye planes de expansión de cobertura y conexión de terceros que se remuneran por medio de un contrato de conexión. | 1 | II | 2025 | 5107 | *N* | N | 347967218.34 | 40315894.878 | 11.59%
NEG0097TYD120511325 | Expansión VP T&D | Nueva infraestructura de uso para conexión de clientes y reducción cargabilidad de circuitos, instalación de medidores de balance, montaje integral, entre otros; en el sistema regional y metropolitano. Incluye planes de expansión de cobertura y conexión de terceros que se remuneran por medio de un contrato de conexión. | 1 | II | 2025 | 5113 | *N* | N | 197758908.93 | 13131573.93 | 6.64%
NEG0097TYD120512025 | Expansión VP T&D | Nueva infraestructura de uso para conexión de clientes y reducción cargabilidad de circuitos, instalación de medidores de balance, montaje integral, entre otros; en el sistema regional y metropolitano. Incluye planes de expansión de cobertura y conexión de terceros que se remuneran por medio de un contrato de conexión. | 1 | II | 2025 | 5120 | *N* | N | 378559414.11 | 32681294.842 | 8.633%
NEG0097TYD120512525 | Expansión VP T&D | Nueva infraestructura de uso para conexión de clientes y reducción cargabilidad de circuitos, instalación de medidores de balance, montaje integral, entre otros; en el sistema regional y metropolitano. Incluye planes de expansión de cobertura y conexión de terceros que se remuneran por medio de un contrato de conexión. | 1 | II | 2025 | 5125 | *N* | N | 482781381.78 | 68079030.782 | 14.1%
NEG0097TYD120512925 | Expansión VP T&D | Nueva infraestructura de uso para conexión de clientes y reducción cargabilidad de circuitos, instalación de medidores de balance, montaje integral, entre otros; en el sistema regional y metropolitano. Incluye planes de expansión de cobertura y conexión de terceros que se remuneran por medio de un contrato de conexión. | 1 | II | 2025 | 5129 | *N* | N | 395535019.23 | 27734817.496 | 7.012%
NEG0097TYD120513425 | Expansión VP T&D | Nueva infraestructura de uso para conexión de clientes y reducción cargabilidad de circuitos, instalación de medidores de balance, montaje integral, entre otros; en el sistema regional y metropolitano. Incluye planes de expansión de cobertura y conexión de terceros que se remuneran por medio de un contrato de conexión. | 1 | II | 2025 | 5134 | *N* | N | 599976828.52 | 39597487.128 | 6.6%
NEG0097TYD120513825 | Expansión VP T&D | Nueva infraestructura de uso para conexión de clientes y reducción cargabilidad de circuitos, instalación de medidores de balance, montaje integral, entre otros; en el sistema regional y metropolitano. Incluye planes de expansión de cobertura y conexión de terceros que se remuneran por medio de un contrato de conexión. | 1 | II | 2025 | 5138 | *N* | N | 820687385.34 | 77925590.467 | 9.495%
NEG0097TYD120514225 | Expansión VP T&D | Nueva infraestructura de uso para conexión de clientes y reducción cargabilidad de circuitos, instalación de medidores de balance, montaje integral, entre otros; en el sistema regional y metropolitano. Incluye planes de expansión de cobertura y conexión de terceros que se remuneran por medio de un contrato de conexión. | 1 | II | 2025 | 5142 | *N* | N | 78661441.34 | 27144826.72 | 34.51%
NEG0097TYD120514525 | Expansión VP T&D | Nueva infraestructura de uso para conexión de clientes y reducción cargabilidad de circuitos, instalación de medidores de balance, montaje integral, entre otros; en el sistema regional y metropolitano. Incluye planes de expansión de cobertura y conexión de terceros que se remuneran por medio de un contrato de conexión. | 1 | II | 2025 | 5145 | *N* | N | 34080886.28 | 7556994.384 | 22.17%
NEG0097TYD120514725 | Expansión VP T&D | Nueva infraestructura de uso para conexión de clientes y reducción cargabilidad de circuitos, instalación de medidores de balance, montaje integral, entre otros; en el sistema regional y metropolitano. Incluye planes de expansión de cobertura y conexión de terceros que se remuneran por medio de un contrato de conexión. | 1 | II | 2025 | 5147 | *N* | N | 1160251326.77 | 44930067.632 | 3.872%
NEG0097TYD120514825 | Expansión VP T&D | Nueva infraestructura de uso para conexión de clientes y reducción cargabilidad de circuitos, instalación de medidores de balance, montaje integral, entre otros; en el sistema regional y metropolitano. Incluye planes de expansión de cobertura y conexión de terceros que se remuneran por medio de un contrato de conexión. | 1 | II | 2025 | 5148 | *N* | N | 1545037936.35 | 143965894.912 | 9.318%
NEG0097TYD120515425 | Expansión VP T&D | Nueva infraestructura de uso para conexión de clientes y reducción cargabilidad de circuitos, instalación de medidores de balance, montaje integral, entre otros; en el sistema regional y metropolitano. Incluye planes de expansión de cobertura y conexión de terceros que se remuneran por medio de un contrato de conexión. | 1 | II | 2025 | 5154 | *N* | N | 1840177959.85 | 52096654.2 | 2.831%
NEG0097TYD120517225 | Expansión VP T&D | Nueva infraestructura de uso para conexión de clientes y reducción cargabilidad de circuitos, instalación de medidores de balance, montaje integral, entre otros; en el sistema regional y metropolitano. Incluye planes de expansión de cobertura y conexión de terceros que se remuneran por medio de un contrato de conexión. | 1 | II | 2025 | 5172 | *N* | N | 1835193242.55 | 25598140.447 | 1.395%
NEG0097TYD120519025 | Expansión VP T&D | Nueva infraestructura de uso para conexión de clientes y reducción cargabilidad de circuitos, instalación de medidores de balance, montaje integral, entre otros; en el sistema regional y metropolitano. Incluye planes de expansión de cobertura y conexión de terceros que se remuneran por medio de un contrato de conexión. | 1 | II | 2025 | 5190 | *N* | N | 111618081.44 | 30406093.6 | 27.24%
NEG0097TYD120519725 | Expansión VP T&D | Nueva infraestructura de uso para conexión de clientes y reducción cargabilidad de circuitos, instalación de medidores de balance, montaje integral, entre otros; en el sistema regional y metropolitano. Incluye planes de expansión de cobertura y conexión de terceros que se remuneran por medio de un contrato de conexión. | 1 | II | 2025 | 5197 | *N* | N | 514303722.41 | 63580814.926 | 12.36%
NEG0097TYD120520625 | Expansión VP T&D | Nueva infraestructura de uso para conexión de clientes y reducción cargabilidad de circuitos, instalación de medidores de balance, montaje integral, entre otros; en el sistema regional y metropolitano. Incluye planes de expansión de cobertura y conexión de terceros que se remuneran por medio de un contrato de conexión. | 1 | II | 2025 | 5206 | *N* | N | 38171806.59 | 4137594.75 | 10.84%
NEG0097TYD120520925 | Expansión VP T&D | Nueva infraestructura de uso para conexión de clientes y reducción cargabilidad de circuitos, instalación de medidores de balance, montaje integral, entre otros; en el sistema regional y metropolitano. Incluye planes de expansión de cobertura y conexión de terceros que se remuneran por medio de un contrato de conexión. | 1 | II | 2025 | 5209 | *N* | N | 152421268.34 | 13114673.26 | 8.604%
NEG0097TYD120521225 | Expansión VP T&D | Nueva infraestructura de uso para conexión de clientes y reducción cargabilidad de circuitos, instalación de medidores de balance, montaje integral, entre otros; en el sistema regional y metropolitano. Incluye planes de expansión de cobertura y conexión de terceros que se remuneran por medio de un contrato de conexión. | 1 | II | 2025 | 5212 | *N* | N | 710865386.47 | 60099973.041 | 8.454%
NEG0097TYD120523425 | Expansión VP T&D | Nueva infraestructura de uso para conexión de clientes y reducción cargabilidad de circuitos, instalación de medidores de balance, montaje integral, entre otros; en el sistema regional y metropolitano. Incluye planes de expansión de cobertura y conexión de terceros que se remuneran por medio de un contrato de conexión. | 1 | II | 2025 | 5234 | *N* | N | 741293608.13 | 65726591.628 | 8.866%
NEG0097TYD120523725 | Expansión VP T&D | Nueva infraestructura de uso para conexión de clientes y reducción cargabilidad de circuitos, instalación de medidores de balance, montaje integral, entre otros; en el sistema regional y metropolitano. Incluye planes de expansión de cobertura y conexión de terceros que se remuneran por medio de un contrato de conexión. | 1 | II | 2025 | 5237 | *N* | N | 418637489.94 | 61294390.39 | 14.64%
NEG0097TYD120524025 | Expansión VP T&D | Nueva infraestructura de uso para conexión de clientes y reducción cargabilidad de circuitos, instalación de medidores de balance, montaje integral, entre otros; en el sistema regional y metropolitano. Incluye planes de expansión de cobertura y conexión de terceros que se remuneran por medio de un contrato de conexión. | 1 | II | 2025 | 5240 | *N* | N | 851868848.58 | 31880416.068 | 3.742%
NEG0097TYD120525025 | Expansión VP T&D | Nueva infraestructura de uso para conexión de clientes y reducción cargabilidad de circuitos, instalación de medidores de balance, montaje integral, entre otros; en el sistema regional y metropolitano. Incluye planes de expansión de cobertura y conexión de terceros que se remuneran por medio de un contrato de conexión. | 1 | II | 2025 | 5250 | *N* | N | 1097830974.72 | 73273694.046 | 6.674%
NEG0097TYD120526425 | Expansión VP T&D | Nueva infraestructura de uso para conexión de clientes y reducción cargabilidad de circuitos, instalación de medidores de balance, montaje integral, entre otros; en el sistema regional y metropolitano. Incluye planes de expansión de cobertura y conexión de terceros que se remuneran por medio de un contrato de conexión. | 1 | II | 2025 | 5264 | *N* | N | 388946223.82 | 68182564.974 | 17.53%
NEG0097TYD120526625 | Expansión VP T&D | Nueva infraestructura de uso para conexión de clientes y reducción cargabilidad de circuitos, instalación de medidores de balance, montaje integral, entre otros; en el sistema regional y metropolitano. Incluye planes de expansión de cobertura y conexión de terceros que se remuneran por medio de un contrato de conexión. | 1 | II | 2025 | 5266 | *N* | N | 973905567.69 | 50681862.858 | 5.204%
NEG0097TYD120528225 | Expansión VP T&D | Nueva infraestructura de uso para conexión de clientes y reducción cargabilidad de circuitos, instalación de medidores de balance, montaje integral, entre otros; en el sistema regional y metropolitano. Incluye planes de expansión de cobertura y conexión de terceros que se remuneran por medio de un contrato de conexión. | 1 | II | 2025 | 5282 | *N* | N | 245301259.3 | 7764792 | 3.165%
NEG0097TYD120528425 | Expansión VP T&D | Nueva infraestructura de uso para conexión de clientes y reducción cargabilidad de circuitos, instalación de medidores de balance, montaje integral, entre otros; en el sistema regional y metropolitano. Incluye planes de expansión de cobertura y conexión de terceros que se remuneran por medio de un contrato de conexión. | 1 | II | 2025 | 5284 | *N* | N | 500053434.02 | 55151233.894 | 11.03%
NEG0097TYD120530625 | Expansión VP T&D | Nueva infraestructura de uso para conexión de clientes y reducción cargabilidad de circuitos, instalación de medidores de balance, montaje integral, entre otros; en el sistema regional y metropolitano. Incluye planes de expansión de cobertura y conexión de terceros que se remuneran por medio de un contrato de conexión. | 1 | II | 2025 | 5306 | *N* | N | 210474210.23 | 22966841.481 | 10.91%
NEG0097TYD120530825 | Expansión VP T&D | Nueva infraestructura de uso para conexión de clientes y reducción cargabilidad de circuitos, instalación de medidores de balance, montaje integral, entre otros; en el sistema regional y metropolitano. Incluye planes de expansión de cobertura y conexión de terceros que se remuneran por medio de un contrato de conexión. | 1 | II | 2025 | 5308 | *N* | N | 574931388.49 | 11204736.525 | 1.949%
NEG0097TYD120531025 | Expansión VP T&D | Nueva infraestructura de uso para conexión de clientes y reducción cargabilidad de circuitos, instalación de medidores de balance, montaje integral, entre otros; en el sistema regional y metropolitano. Incluye planes de expansión de cobertura y conexión de terceros que se remuneran por medio de un contrato de conexión. | 1 | II | 2025 | 5310 | *N* | N | 143382469.14 | 19099358.49 | 13.32%
NEG0097TYD120531325 | Expansión VP T&D | Nueva infraestructura de uso para conexión de clientes y reducción cargabilidad de circuitos, instalación de medidores de balance, montaje integral, entre otros; en el sistema regional y metropolitano. Incluye planes de expansión de cobertura y conexión de terceros que se remuneran por medio de un contrato de conexión. | 1 | II | 2025 | 5313 | *N* | N | 211484820.51 | 37194267.2 | 17.59%
NEG0097TYD120531525 | Expansión VP T&D | Nueva infraestructura de uso para conexión de clientes y reducción cargabilidad de circuitos, instalación de medidores de balance, montaje integral, entre otros; en el sistema regional y metropolitano. Incluye planes de expansión de cobertura y conexión de terceros que se remuneran por medio de un contrato de conexión. | 1 | II | 2025 | 5315 | *N* | N | 23865162.7 | 4081966 | 17.1%
NEG0097TYD120531825 | Expansión VP T&D | Nueva infraestructura de uso para conexión de clientes y reducción cargabilidad de circuitos, instalación de medidores de balance, montaje integral, entre otros; en el sistema regional y metropolitano. Incluye planes de expansión de cobertura y conexión de terceros que se remuneran por medio de un contrato de conexión. | 1 | II | 2025 | 5318 | *N* | N | 1348556310.61 | 115220008.108 | 8.544%
NEG0097TYD120532125 | Expansión VP T&D | Nueva infraestructura de uso para conexión de clientes y reducción cargabilidad de circuitos, instalación de medidores de balance, montaje integral, entre otros; en el sistema regional y metropolitano. Incluye planes de expansión de cobertura y conexión de terceros que se remuneran por medio de un contrato de conexión. | 1 | II | 2025 | 5321 | *N* | N | 94387806.59 | 11972876.4 | 12.68%
NEG0097TYD120534725 | Expansión VP T&D | Nueva infraestructura de uso para conexión de clientes y reducción cargabilidad de circuitos, instalación de medidores de balance, montaje integral, entre otros; en el sistema regional y metropolitano. Incluye planes de expansión de cobertura y conexión de terceros que se remuneran por medio de un contrato de conexión. | 1 | II | 2025 | 5347 | *N* | N | 179614277.52 | 11635885.2 | 6.478%
NEG0097TYD120535325 | Expansión VP T&D | Nueva infraestructura de uso para conexión de clientes y reducción cargabilidad de circuitos, instalación de medidores de balance, montaje integral, entre otros; en el sistema regional y metropolitano. Incluye planes de expansión de cobertura y conexión de terceros que se remuneran por medio de un contrato de conexión. | 1 | II | 2025 | 5353 | *N* | N | 33491990.38 | 4636390.02 | 13.84%
NEG0097TYD120536025 | Expansión VP T&D | Nueva infraestructura de uso para conexión de clientes y reducción cargabilidad de circuitos, instalación de medidores de balance, montaje integral, entre otros; en el sistema regional y metropolitano. Incluye planes de expansión de cobertura y conexión de terceros que se remuneran por medio de un contrato de conexión. | 1 | II | 2025 | 5360 | *N* | N | 748228332.77 | 20460481.194 | 2.735%
NEG0097TYD120536125 | Expansión VP T&D | Nueva infraestructura de uso para conexión de clientes y reducción cargabilidad de circuitos, instalación de medidores de balance, montaje integral, entre otros; en el sistema regional y metropolitano. Incluye planes de expansión de cobertura y conexión de terceros que se remuneran por medio de un contrato de conexión. | 1 | II | 2025 | 5361 | *N* | N | 330640832.82 | 20490216.47 | 6.197%
NEG0097TYD120536425 | Expansión VP T&D | Nueva infraestructura de uso para conexión de clientes y reducción cargabilidad de circuitos, instalación de medidores de balance, montaje integral, entre otros; en el sistema regional y metropolitano. Incluye planes de expansión de cobertura y conexión de terceros que se remuneran por medio de un contrato de conexión. | 1 | II | 2025 | 5364 | *N* | N | 303433068.14 | 33377403.093 | 11%
NEG0097TYD120536825 | Expansión VP T&D | Nueva infraestructura de uso para conexión de clientes y reducción cargabilidad de circuitos, instalación de medidores de balance, montaje integral, entre otros; en el sistema regional y metropolitano. Incluye planes de expansión de cobertura y conexión de terceros que se remuneran por medio de un contrato de conexión. | 1 | II | 2025 | 5368 | *N* | N | 97123998.92 | 7132242.4 | 7.343%
NEG0097TYD120537625 | Expansión VP T&D | Nueva infraestructura de uso para conexión de clientes y reducción cargabilidad de circuitos, instalación de medidores de balance, montaje integral, entre otros; en el sistema regional y metropolitano. Incluye planes de expansión de cobertura y conexión de terceros que se remuneran por medio de un contrato de conexión. | 1 | II | 2025 | 5376 | *N* | N | 446291195.19 | 90482837.793 | 20.27%
NEG0097TYD120538025 | Expansión VP T&D | Nueva infraestructura de uso para conexión de clientes y reducción cargabilidad de circuitos, instalación de medidores de balance, montaje integral, entre otros; en el sistema regional y metropolitano. Incluye planes de expansión de cobertura y conexión de terceros que se remuneran por medio de un contrato de conexión. | 1 | II | 2025 | 5380 | *N* | N | 476374414.14 | 149132800.917 | 31.31%
NEG0097TYD120539025 | Expansión VP T&D | Nueva infraestructura de uso para conexión de clientes y reducción cargabilidad de circuitos, instalación de medidores de balance, montaje integral, entre otros; en el sistema regional y metropolitano. Incluye planes de expansión de cobertura y conexión de terceros que se remuneran por medio de un contrato de conexión. | 1 | II | 2025 | 5390 | *N* | N | 1864250.4 | 308080 | 16.53%
NEG0097TYD120540025 | Expansión VP T&D | Nueva infraestructura de uso para conexión de clientes y reducción cargabilidad de circuitos, instalación de medidores de balance, montaje integral, entre otros; en el sistema regional y metropolitano. Incluye planes de expansión de cobertura y conexión de terceros que se remuneran por medio de un contrato de conexión. | 1 | II | 2025 | 5400 | *N* | N | 291149200.94 | 45300025.87 | 15.56%
NEG0097TYD120541125 | Expansión VP T&D | Nueva infraestructura de uso para conexión de clientes y reducción cargabilidad de circuitos, instalación de medidores de balance, montaje integral, entre otros; en el sistema regional y metropolitano. Incluye planes de expansión de cobertura y conexión de terceros que se remuneran por medio de un contrato de conexión. | 1 | II | 2025 | 5411 | *N* | N | 330307743.28 | 63726016.34 | 19.29%
NEG0097TYD120542525 | Expansión VP T&D | Nueva infraestructura de uso para conexión de clientes y reducción cargabilidad de circuitos, instalación de medidores de balance, montaje integral, entre otros; en el sistema regional y metropolitano. Incluye planes de expansión de cobertura y conexión de terceros que se remuneran por medio de un contrato de conexión. | 1 | II | 2025 | 5425 | *N* | N | 255305951.72 | 33724154.8 | 13.21%
NEG0097TYD120544025 | Expansión VP T&D | Nueva infraestructura de uso para conexión de clientes y reducción cargabilidad de circuitos, instalación de medidores de balance, montaje integral, entre otros; en el sistema regional y metropolitano. Incluye planes de expansión de cobertura y conexión de terceros que se remuneran por medio de un contrato de conexión. | 1 | II | 2025 | 5440 | *N* | N | 1582217207.94 | 93486766.815 | 5.909%
NEG0097TYD120546725 | Expansión VP T&D | Nueva infraestructura de uso para conexión de clientes y reducción cargabilidad de circuitos, instalación de medidores de balance, montaje integral, entre otros; en el sistema regional y metropolitano. Incluye planes de expansión de cobertura y conexión de terceros que se remuneran por medio de un contrato de conexión. | 1 | II | 2025 | 5467 | *N* | N | 182974461.98 | 18162044.974 | 9.926%
NEG0097TYD120548025 | Expansión VP T&D | Nueva infraestructura de uso para conexión de clientes y reducción cargabilidad de circuitos, instalación de medidores de balance, montaje integral, entre otros; en el sistema regional y metropolitano. Incluye planes de expansión de cobertura y conexión de terceros que se remuneran por medio de un contrato de conexión. | 1 | II | 2025 | 5480 | *N* | N | 999188824.14 | 15965775.6 | 1.598%
NEG0097TYD120548325 | Expansión VP T&D | Nueva infraestructura de uso para conexión de clientes y reducción cargabilidad de circuitos, instalación de medidores de balance, montaje integral, entre otros; en el sistema regional y metropolitano. Incluye planes de expansión de cobertura y conexión de terceros que se remuneran por medio de un contrato de conexión. | 1 | II | 2025 | 5483 | *N* | N | 90905171.46 | 8336429.998 | 9.17%
NEG0097TYD120549025 | Expansión VP T&D | Nueva infraestructura de uso para conexión de clientes y reducción cargabilidad de circuitos, instalación de medidores de balance, montaje integral, entre otros; en el sistema regional y metropolitano. Incluye planes de expansión de cobertura y conexión de terceros que se remuneran por medio de un contrato de conexión. | 1 | II | 2025 | 5490 | *N* | N | 1862451074.62 | 127242928.72 | 6.832%
NEG0097TYD120549525 | Expansión VP T&D | Nueva infraestructura de uso para conexión de clientes y reducción cargabilidad de circuitos, instalación de medidores de balance, montaje integral, entre otros; en el sistema regional y metropolitano. Incluye planes de expansión de cobertura y conexión de terceros que se remuneran por medio de un contrato de conexión. | 1 | II | 2025 | 5495 | *N* | N | 904300380.11 | 15612445.632 | 1.726%
NEG0097TYD120550125 | Expansión VP T&D | Nueva infraestructura de uso para conexión de clientes y reducción cargabilidad de circuitos, instalación de medidores de balance, montaje integral, entre otros; en el sistema regional y metropolitano. Incluye planes de expansión de cobertura y conexión de terceros que se remuneran por medio de un contrato de conexión. | 1 | II | 2025 | 5501 | *N* | N | 128819436.74 | 23019810.274 | 17.87%
NEG0097TYD120554125 | Expansión VP T&D | Nueva infraestructura de uso para conexión de clientes y reducción cargabilidad de circuitos, instalación de medidores de balance, montaje integral, entre otros; en el sistema regional y metropolitano. Incluye planes de expansión de cobertura y conexión de terceros que se remuneran por medio de un contrato de conexión. | 1 | II | 2025 | 5541 | *N* | N | 371753677.31 | 15808116.62 | 4.252%
NEG0097TYD120554325 | Expansión VP T&D | Nueva infraestructura de uso para conexión de clientes y reducción cargabilidad de circuitos, instalación de medidores de balance, montaje integral, entre otros; en el sistema regional y metropolitano. Incluye planes de expansión de cobertura y conexión de terceros que se remuneran por medio de un contrato de conexión. | 1 | II | 2025 | 5543 | *N* | N | 312303235.94 | 40634309.698 | 13.01%
NEG0097TYD120557625 | Expansión VP T&D | Nueva infraestructura de uso para conexión de clientes y reducción cargabilidad de circuitos, instalación de medidores de balance, montaje integral, entre otros; en el sistema regional y metropolitano. Incluye planes de expansión de cobertura y conexión de terceros que se remuneran por medio de un contrato de conexión. | 1 | II | 2025 | 5576 | *N* | N | 154276748.56 | 14519758.4 | 9.412%
NEG0097TYD120557925 | Expansión VP T&D | Nueva infraestructura de uso para conexión de clientes y reducción cargabilidad de circuitos, instalación de medidores de balance, montaje integral, entre otros; en el sistema regional y metropolitano. Incluye planes de expansión de cobertura y conexión de terceros que se remuneran por medio de un contrato de conexión. | 1 | II | 2025 | 5579 | *N* | N | 155402704.18 | 4580415.2 | 2.947%
NEG0097TYD120558525 | Expansión VP T&D | Nueva infraestructura de uso para conexión de clientes y reducción cargabilidad de circuitos, instalación de medidores de balance, montaje integral, entre otros; en el sistema regional y metropolitano. Incluye planes de expansión de cobertura y conexión de terceros que se remuneran por medio de un contrato de conexión. | 1 | II | 2025 | 5585 | *N* | N | 145985853.86 | 14759181.31 | 10.11%
NEG0097TYD120559125 | Expansión VP T&D | Nueva infraestructura de uso para conexión de clientes y reducción cargabilidad de circuitos, instalación de medidores de balance, montaje integral, entre otros; en el sistema regional y metropolitano. Incluye planes de expansión de cobertura y conexión de terceros que se remuneran por medio de un contrato de conexión. | 1 | II | 2025 | 5591 | *N* | N | 150123323.91 | 11091824.988 | 7.388%
NEG0097TYD120560425 | Expansión VP T&D | Nueva infraestructura de uso para conexión de clientes y reducción cargabilidad de circuitos, instalación de medidores de balance, montaje integral, entre otros; en el sistema regional y metropolitano. Incluye planes de expansión de cobertura y conexión de terceros que se remuneran por medio de un contrato de conexión. | 1 | II | 2025 | 5604 | *N* | N | 517429507.35 | 63141803.7 | 12.2%
NEG0097TYD120560725 | Expansión VP T&D | Nueva infraestructura de uso para conexión de clientes y reducción cargabilidad de circuitos, instalación de medidores de balance, montaje integral, entre otros; en el sistema regional y metropolitano. Incluye planes de expansión de cobertura y conexión de terceros que se remuneran por medio de un contrato de conexión. | 1 | II | 2025 | 5607 | *N* | N | 371749262.62 | 41460100.96 | 11.15%
NEG0097TYD120561525 | Expansión VP T&D | Nueva infraestructura de uso para conexión de clientes y reducción cargabilidad de circuitos, instalación de medidores de balance, montaje integral, entre otros; en el sistema regional y metropolitano. Incluye planes de expansión de cobertura y conexión de terceros que se remuneran por medio de un contrato de conexión. | 1 | II | 2025 | 5615 | *N* | N | 2147157899.66 | 98726548.33 | 4.598%
NEG0097TYD120562825 | Expansión VP T&D | Nueva infraestructura de uso para conexión de clientes y reducción cargabilidad de circuitos, instalación de medidores de balance, montaje integral, entre otros; en el sistema regional y metropolitano. Incluye planes de expansión de cobertura y conexión de terceros que se remuneran por medio de un contrato de conexión. | 1 | II | 2025 | 5628 | *N* | N | 333597315.82 | 33880547.474 | 10.16%
NEG0097TYD120563125 | Expansión VP T&D | Nueva infraestructura de uso para conexión de clientes y reducción cargabilidad de circuitos, instalación de medidores de balance, montaje integral, entre otros; en el sistema regional y metropolitano. Incluye planes de expansión de cobertura y conexión de terceros que se remuneran por medio de un contrato de conexión. | 1 | II | 2025 | 5631 | *N* | N | 491525133.47 | 46053428.36 | 9.369%
NEG0097TYD120564225 | Expansión VP T&D | Nueva infraestructura de uso para conexión de clientes y reducción cargabilidad de circuitos, instalación de medidores de balance, montaje integral, entre otros; en el sistema regional y metropolitano. Incluye planes de expansión de cobertura y conexión de terceros que se remuneran por medio de un contrato de conexión. | 1 | II | 2025 | 5642 | *N* | N | 394430343.06 | 54107588.368 | 13.72%
NEG0097TYD120564725 | Expansión VP T&D | Nueva infraestructura de uso para conexión de clientes y reducción cargabilidad de circuitos, instalación de medidores de balance, montaje integral, entre otros; en el sistema regional y metropolitano. Incluye planes de expansión de cobertura y conexión de terceros que se remuneran por medio de un contrato de conexión. | 1 | II | 2025 | 5647 | *N* | N | 271465694 | 20967467 | 7.724%
NEG0097TYD120564925 | Expansión VP T&D | Nueva infraestructura de uso para conexión de clientes y reducción cargabilidad de circuitos, instalación de medidores de balance, montaje integral, entre otros; en el sistema regional y metropolitano. Incluye planes de expansión de cobertura y conexión de terceros que se remuneran por medio de un contrato de conexión. | 1 | II | 2025 | 5649 | *N* | N | 89937676.09 | 10654240.806 | 11.85%
NEG0097TYD120565225 | Expansión VP T&D | Nueva infraestructura de uso para conexión de clientes y reducción cargabilidad de circuitos, instalación de medidores de balance, montaje integral, entre otros; en el sistema regional y metropolitano. Incluye planes de expansión de cobertura y conexión de terceros que se remuneran por medio de un contrato de conexión. | 1 | II | 2025 | 5652 | *N* | N | 14414042.62 | 3161677.5 | 21.93%
NEG0097TYD120565625 | Expansión VP T&D | Nueva infraestructura de uso para conexión de clientes y reducción cargabilidad de circuitos, instalación de medidores de balance, montaje integral, entre otros; en el sistema regional y metropolitano. Incluye planes de expansión de cobertura y conexión de terceros que se remuneran por medio de un contrato de conexión. | 1 | II | 2025 | 5656 | *N* | N | 850476636.5 | 48414603.532 | 5.693%
NEG0097TYD120565825 | Expansión VP T&D | Nueva infraestructura de uso para conexión de clientes y reducción cargabilidad de circuitos, instalación de medidores de balance, montaje integral, entre otros; en el sistema regional y metropolitano. Incluye planes de expansión de cobertura y conexión de terceros que se remuneran por medio de un contrato de conexión. | 1 | II | 2025 | 5658 | *N* | N | 72576771.46 | 12860726.2 | 17.72%
NEG0097TYD120565925 | Expansión VP T&D | Nueva infraestructura de uso para conexión de clientes y reducción cargabilidad de circuitos, instalación de medidores de balance, montaje integral, entre otros; en el sistema regional y metropolitano. Incluye planes de expansión de cobertura y conexión de terceros que se remuneran por medio de un contrato de conexión. | 1 | II | 2025 | 5659 | *N* | N | 983116937.39 | 105810135.4 | 10.76%
NEG0097TYD120566025 | Expansión VP T&D | Nueva infraestructura de uso para conexión de clientes y reducción cargabilidad de circuitos, instalación de medidores de balance, montaje integral, entre otros; en el sistema regional y metropolitano. Incluye planes de expansión de cobertura y conexión de terceros que se remuneran por medio de un contrato de conexión. | 1 | II | 2025 | 5660 | *N* | N | 40291106.1 | 6396363.6 | 15.88%
NEG0097TYD120566425 | Expansión VP T&D | Nueva infraestructura de uso para conexión de clientes y reducción cargabilidad de circuitos, instalación de medidores de balance, montaje integral, entre otros; en el sistema regional y metropolitano. Incluye planes de expansión de cobertura y conexión de terceros que se remuneran por medio de un contrato de conexión. | 1 | II | 2025 | 5664 | *N* | N | 935426172.38 | 72032103.602 | 7.7%
NEG0097TYD120566525 | Expansión VP T&D | Nueva infraestructura de uso para conexión de clientes y reducción cargabilidad de circuitos, instalación de medidores de balance, montaje integral, entre otros; en el sistema regional y metropolitano. Incluye planes de expansión de cobertura y conexión de terceros que se remuneran por medio de un contrato de conexión. | 1 | II | 2025 | 5665 | *N* | N | 1415641438.56 | 149474007.664 | 10.56%
NEG0097TYD120566725 | Expansión VP T&D | Nueva infraestructura de uso para conexión de clientes y reducción cargabilidad de circuitos, instalación de medidores de balance, montaje integral, entre otros; en el sistema regional y metropolitano. Incluye planes de expansión de cobertura y conexión de terceros que se remuneran por medio de un contrato de conexión. | 1 | II | 2025 | 5667 | *N* | N | 336130700.53 | 38605391.946 | 11.49%
NEG0097TYD120567025 | Expansión VP T&D | Nueva infraestructura de uso para conexión de clientes y reducción cargabilidad de circuitos, instalación de medidores de balance, montaje integral, entre otros; en el sistema regional y metropolitano. Incluye planes de expansión de cobertura y conexión de terceros que se remuneran por medio de un contrato de conexión. | 1 | II | 2025 | 5670 | *N* | N | 1252102790.2 | 66536140.152 | 5.314%
NEG0097TYD120567425 | Expansión VP T&D | Nueva infraestructura de uso para conexión de clientes y reducción cargabilidad de circuitos, instalación de medidores de balance, montaje integral, entre otros; en el sistema regional y metropolitano. Incluye planes de expansión de cobertura y conexión de terceros que se remuneran por medio de un contrato de conexión. | 1 | II | 2025 | 5674 | *N* | N | 893626272.5 | 31462339.82 | 3.521%
NEG0097TYD120567925 | Expansión VP T&D | Nueva infraestructura de uso para conexión de clientes y reducción cargabilidad de circuitos, instalación de medidores de balance, montaje integral, entre otros; en el sistema regional y metropolitano. Incluye planes de expansión de cobertura y conexión de terceros que se remuneran por medio de un contrato de conexión. | 1 | II | 2025 | 5679 | *N* | N | 1209854032.39 | 36758959.024 | 3.038%
NEG0097TYD120568625 | Expansión VP T&D | Nueva infraestructura de uso para conexión de clientes y reducción cargabilidad de circuitos, instalación de medidores de balance, montaje integral, entre otros; en el sistema regional y metropolitano. Incluye planes de expansión de cobertura y conexión de terceros que se remuneran por medio de un contrato de conexión. | 1 | II | 2025 | 5686 | *N* | N | 2263024555.45 | 165465469.922 | 7.312%
NEG0097TYD120569025 | Expansión VP T&D | Nueva infraestructura de uso para conexión de clientes y reducción cargabilidad de circuitos, instalación de medidores de balance, montaje integral, entre otros; en el sistema regional y metropolitano. Incluye planes de expansión de cobertura y conexión de terceros que se remuneran por medio de un contrato de conexión. | 1 | II | 2025 | 5690 | *N* | N | 331136388.77 | 20849152.599 | 6.296%
NEG0097TYD120569725 | Expansión VP T&D | Nueva infraestructura de uso para conexión de clientes y reducción cargabilidad de circuitos, instalación de medidores de balance, montaje integral, entre otros; en el sistema regional y metropolitano. Incluye planes de expansión de cobertura y conexión de terceros que se remuneran por medio de un contrato de conexión. | 1 | II | 2025 | 5697 | *N* | N | 767488586.47 | 60277411.651 | 7.854%
NEG0097TYD120573625 | Expansión VP T&D | Nueva infraestructura de uso para conexión de clientes y reducción cargabilidad de circuitos, instalación de medidores de balance, montaje integral, entre otros; en el sistema regional y metropolitano. Incluye planes de expansión de cobertura y conexión de terceros que se remuneran por medio de un contrato de conexión. | 1 | II | 2025 | 5736 | *N* | N | 208038110.37 | 6949235.637 | 3.34%
NEG0097TYD120575625 | Expansión VP T&D | Nueva infraestructura de uso para conexión de clientes y reducción cargabilidad de circuitos, instalación de medidores de balance, montaje integral, entre otros; en el sistema regional y metropolitano. Incluye planes de expansión de cobertura y conexión de terceros que se remuneran por medio de un contrato de conexión. | 1 | II | 2025 | 5756 | *N* | N | 349120744.88 | 37171449.23 | 10.65%
NEG0097TYD120576125 | Expansión VP T&D | Nueva infraestructura de uso para conexión de clientes y reducción cargabilidad de circuitos, instalación de medidores de balance, montaje integral, entre otros; en el sistema regional y metropolitano. Incluye planes de expansión de cobertura y conexión de terceros que se remuneran por medio de un contrato de conexión. | 1 | II | 2025 | 5761 | *N* | N | 1417647182.27 | 176384913.106 | 12.44%
NEG0097TYD120578925 | Expansión VP T&D | Nueva infraestructura de uso para conexión de clientes y reducción cargabilidad de circuitos, instalación de medidores de balance, montaje integral, entre otros; en el sistema regional y metropolitano. Incluye planes de expansión de cobertura y conexión de terceros que se remuneran por medio de un contrato de conexión. | 1 | II | 2025 | 5789 | *N* | N | 349351819.63 | 19341911.636 | 5.537%
NEG0097TYD120579025 | Expansión VP T&D | Nueva infraestructura de uso para conexión de clientes y reducción cargabilidad de circuitos, instalación de medidores de balance, montaje integral, entre otros; en el sistema regional y metropolitano. Incluye planes de expansión de cobertura y conexión de terceros que se remuneran por medio de un contrato de conexión. | 1 | II | 2025 | 5790 | *N* | N | 273826874.98 | 30194955 | 11.03%
NEG0097TYD120579225 | Expansión VP T&D | Nueva infraestructura de uso para conexión de clientes y reducción cargabilidad de circuitos, instalación de medidores de balance, montaje integral, entre otros; en el sistema regional y metropolitano. Incluye planes de expansión de cobertura y conexión de terceros que se remuneran por medio de un contrato de conexión. | 1 | II | 2025 | 5792 | *N* | N | 61813649.36 | 4160698.4 | 6.731%
NEG0097TYD120580925 | Expansión VP T&D | Nueva infraestructura de uso para conexión de clientes y reducción cargabilidad de circuitos, instalación de medidores de balance, montaje integral, entre otros; en el sistema regional y metropolitano. Incluye planes de expansión de cobertura y conexión de terceros que se remuneran por medio de un contrato de conexión. | 1 | II | 2025 | 5809 | *N* | N | 185804813.16 | 15071392.4 | 8.111%
NEG0097TYD120581925 | Expansión VP T&D | Nueva infraestructura de uso para conexión de clientes y reducción cargabilidad de circuitos, instalación de medidores de balance, montaje integral, entre otros; en el sistema regional y metropolitano. Incluye planes de expansión de cobertura y conexión de terceros que se remuneran por medio de un contrato de conexión. | 1 | II | 2025 | 5819 | *N* | N | 293515570.74 | 22308400.2 | 7.6%
NEG0097TYD120583725 | Expansión VP T&D | Nueva infraestructura de uso para conexión de clientes y reducción cargabilidad de circuitos, instalación de medidores de balance, montaje integral, entre otros; en el sistema regional y metropolitano. Incluye planes de expansión de cobertura y conexión de terceros que se remuneran por medio de un contrato de conexión. | 1 | II | 2025 | 5837 | *N* | N | 5449580192.6 | 99416534.989 | 1.824%
NEG0097TYD120584225 | Expansión VP T&D | Nueva infraestructura de uso para conexión de clientes y reducción cargabilidad de circuitos, instalación de medidores de balance, montaje integral, entre otros; en el sistema regional y metropolitano. Incluye planes de expansión de cobertura y conexión de terceros que se remuneran por medio de un contrato de conexión. | 1 | II | 2025 | 5842 | *N* | N | 329138737.93 | 37029426.428 | 11.25%
NEG0097TYD120584725 | Expansión VP T&D | Nueva infraestructura de uso para conexión de clientes y reducción cargabilidad de circuitos, instalación de medidores de balance, montaje integral, entre otros; en el sistema regional y metropolitano. Incluye planes de expansión de cobertura y conexión de terceros que se remuneran por medio de un contrato de conexión. | 1 | II | 2025 | 5847 | *N* | N | 799092990.79 | 42188089.221 | 5.279%
NEG0097TYD120585425 | Expansión VP T&D | Nueva infraestructura de uso para conexión de clientes y reducción cargabilidad de circuitos, instalación de medidores de balance, montaje integral, entre otros; en el sistema regional y metropolitano. Incluye planes de expansión de cobertura y conexión de terceros que se remuneran por medio de un contrato de conexión. | 1 | II | 2025 | 5854 | *N* | N | 327042275.51 | 32647883.8 | 9.983%
NEG0097TYD120585625 | Expansión VP T&D | Nueva infraestructura de uso para conexión de clientes y reducción cargabilidad de circuitos, instalación de medidores de balance, montaje integral, entre otros; en el sistema regional y metropolitano. Incluye planes de expansión de cobertura y conexión de terceros que se remuneran por medio de un contrato de conexión. | 1 | II | 2025 | 5856 | *N* | N | 106676196.22 | 28314039.032 | 26.54%
NEG0097TYD120585825 | Expansión VP T&D | Nueva infraestructura de uso para conexión de clientes y reducción cargabilidad de circuitos, instalación de medidores de balance, montaje integral, entre otros; en el sistema regional y metropolitano. Incluye planes de expansión de cobertura y conexión de terceros que se remuneran por medio de un contrato de conexión. | 1 | II | 2025 | 5858 | *N* | N | 540652746.1 | 12009588 | 2.221%
NEG0097TYD120586125 | Expansión VP T&D | Nueva infraestructura de uso para conexión de clientes y reducción cargabilidad de circuitos, instalación de medidores de balance, montaje integral, entre otros; en el sistema regional y metropolitano. Incluye planes de expansión de cobertura y conexión de terceros que se remuneran por medio de un contrato de conexión. | 1 | II | 2025 | 5861 | *N* | N | 62436047.84 | 10653897.88 | 17.06%
NEG0097TYD120588525 | Expansión VP T&D | Nueva infraestructura de uso para conexión de clientes y reducción cargabilidad de circuitos, instalación de medidores de balance, montaje integral, entre otros; en el sistema regional y metropolitano. Incluye planes de expansión de cobertura y conexión de terceros que se remuneran por medio de un contrato de conexión. | 1 | II | 2025 | 5885 | *N* | N | 155290391.03 | 18037228.268 | 11.62%
NEG0097TYD120588725 | Expansión VP T&D | Nueva infraestructura de uso para conexión de clientes y reducción cargabilidad de circuitos, instalación de medidores de balance, montaje integral, entre otros; en el sistema regional y metropolitano. Incluye planes de expansión de cobertura y conexión de terceros que se remuneran por medio de un contrato de conexión. | 1 | II | 2025 | 5887 | *N* | N | 713208625.91 | 67722987.44 | 9.496%
NEG0097TYD120589025 | Expansión VP T&D | Nueva infraestructura de uso para conexión de clientes y reducción cargabilidad de circuitos, instalación de medidores de balance, montaje integral, entre otros; en el sistema regional y metropolitano. Incluye planes de expansión de cobertura y conexión de terceros que se remuneran por medio de un contrato de conexión. | 1 | II | 2025 | 5890 | *N* | N | 1004697767.15 | 39366290.793 | 3.918%
NEG0097TYD120589325 | Expansión VP T&D | Nueva infraestructura de uso para conexión de clientes y reducción cargabilidad de circuitos, instalación de medidores de balance, montaje integral, entre otros; en el sistema regional y metropolitano. Incluye planes de expansión de cobertura y conexión de terceros que se remuneran por medio de un contrato de conexión. | 1 | II | 2025 | 5893 | *N* | N | 372515463.55 | 50883228.08 | 13.66%
NEG0097TYD120589525 | Expansión VP T&D | Nueva infraestructura de uso para conexión de clientes y reducción cargabilidad de circuitos, instalación de medidores de balance, montaje integral, entre otros; en el sistema regional y metropolitano. Incluye planes de expansión de cobertura y conexión de terceros que se remuneran por medio de un contrato de conexión. | 1 | II | 2025 | 5895 | *N* | N | 1294628996 | 23781840.802 | 1.837%
NEG0097TYD122306825 | Expansión VP T&D | Nueva infraestructura de uso para conexión de clientes y reducción cargabilidad de circuitos, instalación de medidores de balance, montaje integral, entre otros; en el sistema regional y metropolitano. Incluye planes de expansión de cobertura y conexión de terceros que se remuneran por medio de un contrato de conexión. | 1 | II | 2025 | 23068 | *N* | N | 120989640.64 | 5489049.054 | 4.537%
NEG0097TYD122335025 | Expansión VP T&D | Nueva infraestructura de uso para conexión de clientes y reducción cargabilidad de circuitos, instalación de medidores de balance, montaje integral, entre otros; en el sistema regional y metropolitano. Incluye planes de expansión de cobertura y conexión de terceros que se remuneran por medio de un contrato de conexión. | 1 | II | 2025 | 23350 | *N* | N | 90451466.36 | 7146556.4 | 7.901%
NEG0097TYD122346625 | Expansión VP T&D | Nueva infraestructura de uso para conexión de clientes y reducción cargabilidad de circuitos, instalación de medidores de balance, montaje integral, entre otros; en el sistema regional y metropolitano. Incluye planes de expansión de cobertura y conexión de terceros que se remuneran por medio de un contrato de conexión. | 1 | II | 2025 | 23466 | *N* | N | 37237171.72 | 2712386.6 | 7.284%
NEG0097TYD122715025 | Expansión VP T&D | Nueva infraestructura de uso para conexión de clientes y reducción cargabilidad de circuitos, instalación de medidores de balance, montaje integral, entre otros; en el sistema regional y metropolitano. Incluye planes de expansión de cobertura y conexión de terceros que se remuneran por medio de un contrato de conexión. | 1 | II | 2025 | 27150 | *N* | N | 98481754.56 | 21529633.8 | 21.86%
NEG0097TYD122724525 | Expansión VP T&D | Nueva infraestructura de uso para conexión de clientes y reducción cargabilidad de circuitos, instalación de medidores de balance, montaje integral, entre otros; en el sistema regional y metropolitano. Incluye planes de expansión de cobertura y conexión de terceros que se remuneran por medio de un contrato de conexión. | 1 | II | 2025 | 27245 | *N* | N | 126135832.1 | 28885806.724 | 22.9%
NEG0097TYD122761525 | Expansión VP T&D | Nueva infraestructura de uso para conexión de clientes y reducción cargabilidad de circuitos, instalación de medidores de balance, montaje integral, entre otros; en el sistema regional y metropolitano. Incluye planes de expansión de cobertura y conexión de terceros que se remuneran por medio de un contrato de conexión. | 1 | II | 2025 | 27615 | *N* | N | 661744693.9 | 38771309.8 | 5.859%
NEG0097TYD130500125 | Expansión VP T&D | Nueva infraestructura de uso para conexión de clientes y reducción cargabilidad de circuitos, instalación de medidores de balance, montaje integral, entre otros; en el sistema regional y metropolitano. Incluye planes de expansión de cobertura y conexión de terceros que se remuneran por medio de un contrato de conexión. | 1 | III | 2025 | 5001 | *N* | N | 487469703.69 | 30562815.99 | 6.27%
NEG0097TYD130500425 | Expansión VP T&D | Nueva infraestructura de uso para conexión de clientes y reducción cargabilidad de circuitos, instalación de medidores de balance, montaje integral, entre otros; en el sistema regional y metropolitano. Incluye planes de expansión de cobertura y conexión de terceros que se remuneran por medio de un contrato de conexión. | 1 | III | 2025 | 5004 | *N* | N | 1355279.5 | 2178274 | 160.7%
NEG0097TYD130503025 | Expansión VP T&D | Nueva infraestructura de uso para conexión de clientes y reducción cargabilidad de circuitos, instalación de medidores de balance, montaje integral, entre otros; en el sistema regional y metropolitano. Incluye planes de expansión de cobertura y conexión de terceros que se remuneran por medio de un contrato de conexión. | 1 | III | 2025 | 5030 | *N* | N | 12478061 | 2959361.63 | 23.72%
NEG0097TYD130503425 | Expansión VP T&D | Nueva infraestructura de uso para conexión de clientes y reducción cargabilidad de circuitos, instalación de medidores de balance, montaje integral, entre otros; en el sistema regional y metropolitano. Incluye planes de expansión de cobertura y conexión de terceros que se remuneran por medio de un contrato de conexión. | 1 | III | 2025 | 5034 | *N* | N | 19104926.05 | 3690885 | 19.32%
NEG0097TYD130503625 | Expansión VP T&D | Nueva infraestructura de uso para conexión de clientes y reducción cargabilidad de circuitos, instalación de medidores de balance, montaje integral, entre otros; en el sistema regional y metropolitano. Incluye planes de expansión de cobertura y conexión de terceros que se remuneran por medio de un contrato de conexión. | 1 | III | 2025 | 5036 | *N* | N | 6290550.5 | 1699902.04 | 27.02%
NEG0097TYD130503825 | Expansión VP T&D | Nueva infraestructura de uso para conexión de clientes y reducción cargabilidad de circuitos, instalación de medidores de balance, montaje integral, entre otros; en el sistema regional y metropolitano. Incluye planes de expansión de cobertura y conexión de terceros que se remuneran por medio de un contrato de conexión. | 1 | III | 2025 | 5038 | *N* | N | 10360950.94 | 3672714.998 | 35.45%
NEG0097TYD130504225 | Expansión VP T&D | Nueva infraestructura de uso para conexión de clientes y reducción cargabilidad de circuitos, instalación de medidores de balance, montaje integral, entre otros; en el sistema regional y metropolitano. Incluye planes de expansión de cobertura y conexión de terceros que se remuneran por medio de un contrato de conexión. | 1 | III | 2025 | 5042 | *N* | N | 23174336.25 | 2830864.375 | 12.22%
NEG0097TYD130504425 | Expansión VP T&D | Nueva infraestructura de uso para conexión de clientes y reducción cargabilidad de circuitos, instalación de medidores de balance, montaje integral, entre otros; en el sistema regional y metropolitano. Incluye planes de expansión de cobertura y conexión de terceros que se remuneran por medio de un contrato de conexión. | 1 | III | 2025 | 5044 | *N* | N | 1994281.9 | 1552721.2 | 77.86%
NEG0097TYD130504525 | Expansión VP T&D | Nueva infraestructura de uso para conexión de clientes y reducción cargabilidad de circuitos, instalación de medidores de balance, montaje integral, entre otros; en el sistema regional y metropolitano. Incluye planes de expansión de cobertura y conexión de terceros que se remuneran por medio de un contrato de conexión. | 1 | III | 2025 | 5045 | *N* | N | 14480311.3 | 2667434.286 | 18.42%
NEG0097TYD130505925 | Expansión VP T&D | Nueva infraestructura de uso para conexión de clientes y reducción cargabilidad de circuitos, instalación de medidores de balance, montaje integral, entre otros; en el sistema regional y metropolitano. Incluye planes de expansión de cobertura y conexión de terceros que se remuneran por medio de un contrato de conexión. | 1 | III | 2025 | 5059 | *N* | N | 308080 | 154040 | 50%
NEG0097TYD130507925 | Expansión VP T&D | Nueva infraestructura de uso para conexión de clientes y reducción cargabilidad de circuitos, instalación de medidores de balance, montaje integral, entre otros; en el sistema regional y metropolitano. Incluye planes de expansión de cobertura y conexión de terceros que se remuneran por medio de un contrato de conexión. | 1 | III | 2025 | 5079 | *N* | N | 59831700.88 | 5158126.736 | 8.621%
NEG0097TYD130508625 | Expansión VP T&D | Nueva infraestructura de uso para conexión de clientes y reducción cargabilidad de circuitos, instalación de medidores de balance, montaje integral, entre otros; en el sistema regional y metropolitano. Incluye planes de expansión de cobertura y conexión de terceros que se remuneran por medio de un contrato de conexión. | 1 | III | 2025 | 5086 | *N* | N | 19856652.66 | 2831040 | 14.26%
NEG0097TYD130508825 | Expansión VP T&D | Nueva infraestructura de uso para conexión de clientes y reducción cargabilidad de circuitos, instalación de medidores de balance, montaje integral, entre otros; en el sistema regional y metropolitano. Incluye planes de expansión de cobertura y conexión de terceros que se remuneran por medio de un contrato de conexión. | 1 | III | 2025 | 5088 | *N* | N | 48052647.68 | 0 | 0%
NEG0097TYD130509125 | Expansión VP T&D | Nueva infraestructura de uso para conexión de clientes y reducción cargabilidad de circuitos, instalación de medidores de balance, montaje integral, entre otros; en el sistema regional y metropolitano. Incluye planes de expansión de cobertura y conexión de terceros que se remuneran por medio de un contrato de conexión. | 1 | III | 2025 | 5091 | *N* | N | 4332086 | 0 | 0%
NEG0097TYD130510125 | Expansión VP T&D | Nueva infraestructura de uso para conexión de clientes y reducción cargabilidad de circuitos, instalación de medidores de balance, montaje integral, entre otros; en el sistema regional y metropolitano. Incluye planes de expansión de cobertura y conexión de terceros que se remuneran por medio de un contrato de conexión. | 1 | III | 2025 | 5101 | *N* | N | 3568099.3 | 367647.79 | 10.3%
NEG0097TYD130512925 | Expansión VP T&D | Nueva infraestructura de uso para conexión de clientes y reducción cargabilidad de circuitos, instalación de medidores de balance, montaje integral, entre otros; en el sistema regional y metropolitano. Incluye planes de expansión de cobertura y conexión de terceros que se remuneran por medio de un contrato de conexión. | 1 | III | 2025 | 5129 | *N* | N | 15774918.86 | 1347000 | 8.539%
NEG0097TYD130513425 | Expansión VP T&D | Nueva infraestructura de uso para conexión de clientes y reducción cargabilidad de circuitos, instalación de medidores de balance, montaje integral, entre otros; en el sistema regional y metropolitano. Incluye planes de expansión de cobertura y conexión de terceros que se remuneran por medio de un contrato de conexión. | 1 | III | 2025 | 5134 | *N* | N | 5892681.38 | 2149745.714 | 36.48%
NEG0097TYD130513825 | Expansión VP T&D | Nueva infraestructura de uso para conexión de clientes y reducción cargabilidad de circuitos, instalación de medidores de balance, montaje integral, entre otros; en el sistema regional y metropolitano. Incluye planes de expansión de cobertura y conexión de terceros que se remuneran por medio de un contrato de conexión. | 1 | III | 2025 | 5138 | *N* | N | 10727497.9 | 2884954 | 26.89%
NEG0097TYD130514525 | Expansión VP T&D | Nueva infraestructura de uso para conexión de clientes y reducción cargabilidad de circuitos, instalación de medidores de balance, montaje integral, entre otros; en el sistema regional y metropolitano. Incluye planes de expansión de cobertura y conexión de terceros que se remuneran por medio de un contrato de conexión. | 1 | III | 2025 | 5145 | *N* | N | 2300550.5 | 1451013.82 | 63.07%
NEG0097TYD130514825 | Expansión VP T&D | Nueva infraestructura de uso para conexión de clientes y reducción cargabilidad de circuitos, instalación de medidores de balance, montaje integral, entre otros; en el sistema regional y metropolitano. Incluye planes de expansión de cobertura y conexión de terceros que se remuneran por medio de un contrato de conexión. | 1 | III | 2025 | 5148 | *N* | N | 27118327 | 5745749.692 | 21.19%
NEG0097TYD130515025 | Expansión VP T&D | Nueva infraestructura de uso para conexión de clientes y reducción cargabilidad de circuitos, instalación de medidores de balance, montaje integral, entre otros; en el sistema regional y metropolitano. Incluye planes de expansión de cobertura y conexión de terceros que se remuneran por medio de un contrato de conexión. | 1 | III | 2025 | 5150 | *N* | N | 2680468.26 | 1096282.786 | 40.9%
NEG0097TYD130515425 | Expansión VP T&D | Nueva infraestructura de uso para conexión de clientes y reducción cargabilidad de circuitos, instalación de medidores de balance, montaje integral, entre otros; en el sistema regional y metropolitano. Incluye planes de expansión de cobertura y conexión de terceros que se remuneran por medio de un contrato de conexión. | 1 | III | 2025 | 5154 | *N* | N | 33200580.83 | 3464292.007 | 10.43%
NEG0097TYD130517225 | Expansión VP T&D | Nueva infraestructura de uso para conexión de clientes y reducción cargabilidad de circuitos, instalación de medidores de balance, montaje integral, entre otros; en el sistema regional y metropolitano. Incluye planes de expansión de cobertura y conexión de terceros que se remuneran por medio de un contrato de conexión. | 1 | III | 2025 | 5172 | *N* | N | 3201000 | 0 | 0%
NEG0097TYD130519725 | Expansión VP T&D | Nueva infraestructura de uso para conexión de clientes y reducción cargabilidad de circuitos, instalación de medidores de balance, montaje integral, entre otros; en el sistema regional y metropolitano. Incluye planes de expansión de cobertura y conexión de terceros que se remuneran por medio de un contrato de conexión. | 1 | III | 2025 | 5197 | *N* | N | 18289449 | 2590469.028 | 14.16%
NEG0097TYD130520925 | Expansión VP T&D | Nueva infraestructura de uso para conexión de clientes y reducción cargabilidad de circuitos, instalación de medidores de balance, montaje integral, entre otros; en el sistema regional y metropolitano. Incluye planes de expansión de cobertura y conexión de terceros que se remuneran por medio de un contrato de conexión. | 1 | III | 2025 | 5209 | *N* | N | 18006987.26 | 3366733.08 | 18.7%
NEG0097TYD130521225 | Expansión VP T&D | Nueva infraestructura de uso para conexión de clientes y reducción cargabilidad de circuitos, instalación de medidores de balance, montaje integral, entre otros; en el sistema regional y metropolitano. Incluye planes de expansión de cobertura y conexión de terceros que se remuneran por medio de un contrato de conexión. | 1 | III | 2025 | 5212 | *N* | N | 9815120.25 | 2590000 | 26.39%
NEG0097TYD130523725 | Expansión VP T&D | Nueva infraestructura de uso para conexión de clientes y reducción cargabilidad de circuitos, instalación de medidores de balance, montaje integral, entre otros; en el sistema regional y metropolitano. Incluye planes de expansión de cobertura y conexión de terceros que se remuneran por medio de un contrato de conexión. | 1 | III | 2025 | 5237 | *N* | N | 13129636.84 | 4164264.09 | 31.72%
NEG0097TYD130524025 | Expansión VP T&D | Nueva infraestructura de uso para conexión de clientes y reducción cargabilidad de circuitos, instalación de medidores de balance, montaje integral, entre otros; en el sistema regional y metropolitano. Incluye planes de expansión de cobertura y conexión de terceros que se remuneran por medio de un contrato de conexión. | 1 | III | 2025 | 5240 | *N* | N | 10727497.9 | 2943505.35 | 27.44%
NEG0097TYD130525025 | Expansión VP T&D | Nueva infraestructura de uso para conexión de clientes y reducción cargabilidad de circuitos, instalación de medidores de balance, montaje integral, entre otros; en el sistema regional y metropolitano. Incluye planes de expansión de cobertura y conexión de terceros que se remuneran por medio de un contrato de conexión. | 1 | III | 2025 | 5250 | *N* | N | 40191661.16 | 2229744.582 | 5.548%
NEG0097TYD130526425 | Expansión VP T&D | Nueva infraestructura de uso para conexión de clientes y reducción cargabilidad de circuitos, instalación de medidores de balance, montaje integral, entre otros; en el sistema regional y metropolitano. Incluye planes de expansión de cobertura y conexión de terceros que se remuneran por medio de un contrato de conexión. | 1 | III | 2025 | 5264 | *N* | N | 8127636.84 | 2476263.4 | 30.47%
NEG0097TYD130526625 | Expansión VP T&D | Nueva infraestructura de uso para conexión de clientes y reducción cargabilidad de circuitos, instalación de medidores de balance, montaje integral, entre otros; en el sistema regional y metropolitano. Incluye planes de expansión de cobertura y conexión de terceros que se remuneran por medio de un contrato de conexión. | 1 | III | 2025 | 5266 | *N* | N | 28373969.35 | 5293996 | 18.66%
NEG0097TYD130528225 | Expansión VP T&D | Nueva infraestructura de uso para conexión de clientes y reducción cargabilidad de circuitos, instalación de medidores de balance, montaje integral, entre otros; en el sistema regional y metropolitano. Incluye planes de expansión de cobertura y conexión de terceros que se remuneran por medio de un contrato de conexión. | 1 | III | 2025 | 5282 | *N* | N | 32338007.74 | 4331435.994 | 13.39%
NEG0097TYD130528425 | Expansión VP T&D | Nueva infraestructura de uso para conexión de clientes y reducción cargabilidad de circuitos, instalación de medidores de balance, montaje integral, entre otros; en el sistema regional y metropolitano. Incluye planes de expansión de cobertura y conexión de terceros que se remuneran por medio de un contrato de conexión. | 1 | III | 2025 | 5284 | *N* | N | 11114837.6 | 4850314 | 43.64%
NEG0097TYD130530825 | Expansión VP T&D | Nueva infraestructura de uso para conexión de clientes y reducción cargabilidad de circuitos, instalación de medidores de balance, montaje integral, entre otros; en el sistema regional y metropolitano. Incluye planes de expansión de cobertura y conexión de terceros que se remuneran por medio de un contrato de conexión. | 1 | III | 2025 | 5308 | *N* | N | 70683270.38 | 5610140.76 | 7.937%
NEG0097TYD130531325 | Expansión VP T&D | Nueva infraestructura de uso para conexión de clientes y reducción cargabilidad de circuitos, instalación de medidores de balance, montaje integral, entre otros; en el sistema regional y metropolitano. Incluye planes de expansión de cobertura y conexión de terceros que se remuneran por medio de un contrato de conexión. | 1 | III | 2025 | 5313 | *N* | N | 23128327 | 3022451.47 | 13.07%
NEG0097TYD130531825 | Expansión VP T&D | Nueva infraestructura de uso para conexión de clientes y reducción cargabilidad de circuitos, instalación de medidores de balance, montaje integral, entre otros; en el sistema regional y metropolitano. Incluye planes de expansión de cobertura y conexión de terceros que se remuneran por medio de un contrato de conexión. | 1 | III | 2025 | 5318 | *N* | N | 16962175.72 | 2637484.2 | 15.55%
NEG0097TYD130532125 | Expansión VP T&D | Nueva infraestructura de uso para conexión de clientes y reducción cargabilidad de circuitos, instalación de medidores de balance, montaje integral, entre otros; en el sistema regional y metropolitano. Incluye planes de expansión de cobertura y conexión de terceros que se remuneran por medio de un contrato de conexión. | 1 | III | 2025 | 5321 | *N* | N | 16962175.72 | 2881214.034 | 16.99%
NEG0097TYD130536025 | Expansión VP T&D | Nueva infraestructura de uso para conexión de clientes y reducción cargabilidad de circuitos, instalación de medidores de balance, montaje integral, entre otros; en el sistema regional y metropolitano. Incluye planes de expansión de cobertura y conexión de terceros que se remuneran por medio de un contrato de conexión. | 1 | III | 2025 | 5360 | *N* | N | 49513281.4 | 2467689.395 | 4.984%
NEG0097TYD130536125 | Expansión VP T&D | Nueva infraestructura de uso para conexión de clientes y reducción cargabilidad de circuitos, instalación de medidores de balance, montaje integral, entre otros; en el sistema regional y metropolitano. Incluye planes de expansión de cobertura y conexión de terceros que se remuneran por medio de un contrato de conexión. | 1 | III | 2025 | 5361 | *N* | N | 4928955.46 | 2428520.21 | 49.27%
NEG0097TYD130536825 | Expansión VP T&D | Nueva infraestructura de uso para conexión de clientes y reducción cargabilidad de circuitos, instalación de medidores de balance, montaje integral, entre otros; en el sistema regional y metropolitano. Incluye planes de expansión de cobertura y conexión de terceros que se remuneran por medio de un contrato de conexión. | 1 | III | 2025 | 5368 | *N* | N | 24049629.04 | 2088027.52 | 8.682%
NEG0097TYD130538025 | Expansión VP T&D | Nueva infraestructura de uso para conexión de clientes y reducción cargabilidad de circuitos, instalación de medidores de balance, montaje integral, entre otros; en el sistema regional y metropolitano. Incluye planes de expansión de cobertura y conexión de terceros que se remuneran por medio de un contrato de conexión. | 1 | III | 2025 | 5380 | *N* | N | 3309076 | 0 | 0%
NEG0097TYD130540025 | Expansión VP T&D | Nueva infraestructura de uso para conexión de clientes y reducción cargabilidad de circuitos, instalación de medidores de balance, montaje integral, entre otros; en el sistema regional y metropolitano. Incluye planes de expansión de cobertura y conexión de terceros que se remuneran por medio de un contrato de conexión. | 1 | III | 2025 | 5400 | *N* | N | 3027651.78 | 0 | 0%
NEG0097TYD130544025 | Expansión VP T&D | Nueva infraestructura de uso para conexión de clientes y reducción cargabilidad de circuitos, instalación de medidores de balance, montaje integral, entre otros; en el sistema regional y metropolitano. Incluye planes de expansión de cobertura y conexión de terceros que se remuneran por medio de un contrato de conexión. | 1 | III | 2025 | 5440 | *N* | N | 75004988.34 | 5206901.518 | 6.942%
NEG0097TYD130546725 | Expansión VP T&D | Nueva infraestructura de uso para conexión de clientes y reducción cargabilidad de circuitos, instalación de medidores de balance, montaje integral, entre otros; en el sistema regional y metropolitano. Incluye planes de expansión de cobertura y conexión de terceros que se remuneran por medio de un contrato de conexión. | 1 | III | 2025 | 5467 | *N* | N | 2300550.5 | 615572.04 | 26.76%
NEG0097TYD130548025 | Expansión VP T&D | Nueva infraestructura de uso para conexión de clientes y reducción cargabilidad de circuitos, instalación de medidores de balance, montaje integral, entre otros; en el sistema regional y metropolitano. Incluye planes de expansión de cobertura y conexión de terceros que se remuneran por medio de un contrato de conexión. | 1 | III | 2025 | 5480 | *N* | N | 654191.3 | 478395.4 | 73.13%
NEG0097TYD130549025 | Expansión VP T&D | Nueva infraestructura de uso para conexión de clientes y reducción cargabilidad de circuitos, instalación de medidores de balance, montaje integral, entre otros; en el sistema regional y metropolitano. Incluye planes de expansión de cobertura y conexión de terceros que se remuneran por medio de un contrato de conexión. | 1 | III | 2025 | 5490 | *N* | N | 51713527.03 | 3108230.8 | 6.01%
NEG0097TYD130554125 | Expansión VP T&D | Nueva infraestructura de uso para conexión de clientes y reducción cargabilidad de circuitos, instalación de medidores de balance, montaje integral, entre otros; en el sistema regional y metropolitano. Incluye planes de expansión de cobertura y conexión de terceros que se remuneran por medio de un contrato de conexión. | 1 | III | 2025 | 5541 | *N* | N | 11133177.72 | 2881214.034 | 25.88%
NEG0097TYD130557625 | Expansión VP T&D | Nueva infraestructura de uso para conexión de clientes y reducción cargabilidad de circuitos, instalación de medidores de balance, montaje integral, entre otros; en el sistema regional y metropolitano. Incluye planes de expansión de cobertura y conexión de terceros que se remuneran por medio de un contrato de conexión. | 1 | III | 2025 | 5576 | *N* | N | 1380925.8 | 1214106.05 | 87.92%
NEG0097TYD130559125 | Expansión VP T&D | Nueva infraestructura de uso para conexión de clientes y reducción cargabilidad de circuitos, instalación de medidores de balance, montaje integral, entre otros; en el sistema regional y metropolitano. Incluye planes de expansión de cobertura y conexión de terceros que se remuneran por medio de un contrato de conexión. | 1 | III | 2025 | 5591 | *N* | N | 14248449 | 0 | 0%
NEG0097TYD130560425 | Expansión VP T&D | Nueva infraestructura de uso para conexión de clientes y reducción cargabilidad de circuitos, instalación de medidores de balance, montaje integral, entre otros; en el sistema regional y metropolitano. Incluye planes de expansión de cobertura y conexión de terceros que se remuneran por medio de un contrato de conexión. | 1 | III | 2025 | 5604 | *N* | N | 5106540.99 | 1523970.1 | 29.84%
NEG0097TYD130560725 | Expansión VP T&D | Nueva infraestructura de uso para conexión de clientes y reducción cargabilidad de circuitos, instalación de medidores de balance, montaje integral, entre otros; en el sistema regional y metropolitano. Incluye planes de expansión de cobertura y conexión de terceros que se remuneran por medio de un contrato de conexión. | 1 | III | 2025 | 5607 | *N* | N | 8913584.08 | 1574355.536 | 17.66%
NEG0097TYD130561525 | Expansión VP T&D | Nueva infraestructura de uso para conexión de clientes y reducción cargabilidad de circuitos, instalación de medidores de balance, montaje integral, entre otros; en el sistema regional y metropolitano. Incluye planes de expansión de cobertura y conexión de terceros que se remuneran por medio de un contrato de conexión. | 1 | III | 2025 | 5615 | *N* | N | 47159166.87 | 1744171.41 | 3.698%
NEG0097TYD130563125 | Expansión VP T&D | Nueva infraestructura de uso para conexión de clientes y reducción cargabilidad de circuitos, instalación de medidores de balance, montaje integral, entre otros; en el sistema regional y metropolitano. Incluye planes de expansión de cobertura y conexión de terceros que se remuneran por medio de un contrato de conexión. | 1 | III | 2025 | 5631 | *N* | N | 12275462.28 | 425539.946 | 3.467%
NEG0097TYD130564225 | Expansión VP T&D | Nueva infraestructura de uso para conexión de clientes y reducción cargabilidad de circuitos, instalación de medidores de balance, montaje integral, entre otros; en el sistema regional y metropolitano. Incluye planes de expansión de cobertura y conexión de terceros que se remuneran por medio de un contrato de conexión. | 1 | III | 2025 | 5642 | *N* | N | 3734282.9 | 314626.29 | 8.425%
NEG0097TYD130564725 | Expansión VP T&D | Nueva infraestructura de uso para conexión de clientes y reducción cargabilidad de circuitos, instalación de medidores de balance, montaje integral, entre otros; en el sistema regional y metropolitano. Incluye planes de expansión de cobertura y conexión de terceros que se remuneran por medio de un contrato de conexión. | 1 | III | 2025 | 5647 | *N* | N | 11368821.63 | 4354601.11 | 38.3%
NEG0097TYD130565225 | Expansión VP T&D | Nueva infraestructura de uso para conexión de clientes y reducción cargabilidad de circuitos, instalación de medidores de balance, montaje integral, entre otros; en el sistema regional y metropolitano. Incluye planes de expansión de cobertura y conexión de terceros que se remuneran por medio de un contrato de conexión. | 1 | III | 2025 | 5652 | *N* | N | 11133177.72 | 2182273.856 | 19.6%
NEG0097TYD130565625 | Expansión VP T&D | Nueva infraestructura de uso para conexión de clientes y reducción cargabilidad de circuitos, instalación de medidores de balance, montaje integral, entre otros; en el sistema regional y metropolitano. Incluye planes de expansión de cobertura y conexión de terceros que se remuneran por medio de un contrato de conexión. | 1 | III | 2025 | 5656 | *N* | N | 23428390.4 | 4982950.68 | 21.27%
NEG0097TYD130566425 | Expansión VP T&D | Nueva infraestructura de uso para conexión de clientes y reducción cargabilidad de circuitos, instalación de medidores de balance, montaje integral, entre otros; en el sistema regional y metropolitano. Incluye planes de expansión de cobertura y conexión de terceros que se remuneran por medio de un contrato de conexión. | 1 | III | 2025 | 5664 | *N* | N | 93862860.73 | 9048755.052 | 9.64%
NEG0097TYD130566725 | Expansión VP T&D | Nueva infraestructura de uso para conexión de clientes y reducción cargabilidad de circuitos, instalación de medidores de balance, montaje integral, entre otros; en el sistema regional y metropolitano. Incluye planes de expansión de cobertura y conexión de terceros que se remuneran por medio de un contrato de conexión. | 1 | III | 2025 | 5667 | *N* | N | 16962175.72 | 2498585.372 | 14.73%
NEG0097TYD130567025 | Expansión VP T&D | Nueva infraestructura de uso para conexión de clientes y reducción cargabilidad de circuitos, instalación de medidores de balance, montaje integral, entre otros; en el sistema regional y metropolitano. Incluye planes de expansión de cobertura y conexión de terceros que se remuneran por medio de un contrato de conexión. | 1 | III | 2025 | 5670 | *N* | N | 11681176.46 | 154040 | 1.319%
NEG0097TYD130567925 | Expansión VP T&D | Nueva infraestructura de uso para conexión de clientes y reducción cargabilidad de circuitos, instalación de medidores de balance, montaje integral, entre otros; en el sistema regional y metropolitano. Incluye planes de expansión de cobertura y conexión de terceros que se remuneran por medio de un contrato de conexión. | 1 | III | 2025 | 5679 | *N* | N | 42904301.56 | 4714655.836 | 10.99%
NEG0097TYD130568625 | Expansión VP T&D | Nueva infraestructura de uso para conexión de clientes y reducción cargabilidad de circuitos, instalación de medidores de balance, montaje integral, entre otros; en el sistema regional y metropolitano. Incluye planes de expansión de cobertura y conexión de terceros que se remuneran por medio de un contrato de conexión. | 1 | III | 2025 | 5686 | *N* | N | 112088970.15 | 6735302.747 | 6.009%
NEG0097TYD130569025 | Expansión VP T&D | Nueva infraestructura de uso para conexión de clientes y reducción cargabilidad de circuitos, instalación de medidores de balance, montaje integral, entre otros; en el sistema regional y metropolitano. Incluye planes de expansión de cobertura y conexión de terceros que se remuneran por medio de un contrato de conexión. | 1 | III | 2025 | 5690 | *N* | N | 5668197.62 | 1311714.02 | 23.14%
NEG0097TYD130578925 | Expansión VP T&D | Nueva infraestructura de uso para conexión de clientes y reducción cargabilidad de circuitos, instalación de medidores de balance, montaje integral, entre otros; en el sistema regional y metropolitano. Incluye planes de expansión de cobertura y conexión de terceros que se remuneran por medio de un contrato de conexión. | 1 | III | 2025 | 5789 | *N* | N | 12478061 | 1717180.83 | 13.76%
NEG0097TYD130579025 | Expansión VP T&D | Nueva infraestructura de uso para conexión de clientes y reducción cargabilidad de circuitos, instalación de medidores de balance, montaje integral, entre otros; en el sistema regional y metropolitano. Incluye planes de expansión de cobertura y conexión de terceros que se remuneran por medio de un contrato de conexión. | 1 | III | 2025 | 5790 | *N* | N | 615076 | 154040 | 25.04%
NEG0097TYD130580925 | Expansión VP T&D | Nueva infraestructura de uso para conexión de clientes y reducción cargabilidad de circuitos, instalación de medidores de balance, montaje integral, entre otros; en el sistema regional y metropolitano. Incluye planes de expansión de cobertura y conexión de terceros que se remuneran por medio de un contrato de conexión. | 1 | III | 2025 | 5809 | *N* | N | 12462878.4 | 154040 | 1.236%
NEG0097TYD130581925 | Expansión VP T&D | Nueva infraestructura de uso para conexión de clientes y reducción cargabilidad de circuitos, instalación de medidores de balance, montaje integral, entre otros; en el sistema regional y metropolitano. Incluye planes de expansión de cobertura y conexión de terceros que se remuneran por medio de un contrato de conexión. | 1 | III | 2025 | 5819 | *N* | N | 14107619.8 | 3532475.554 | 25.04%
NEG0097TYD130583725 | Expansión VP T&D | Nueva infraestructura de uso para conexión de clientes y reducción cargabilidad de circuitos, instalación de medidores de balance, montaje integral, entre otros; en el sistema regional y metropolitano. Incluye planes de expansión de cobertura y conexión de terceros que se remuneran por medio de un contrato de conexión. | 1 | III | 2025 | 5837 | *N* | N | 14700677.06 | 2152349.4 | 14.64%
NEG0097TYD130585425 | Expansión VP T&D | Nueva infraestructura de uso para conexión de clientes y reducción cargabilidad de circuitos, instalación de medidores de balance, montaje integral, entre otros; en el sistema regional y metropolitano. Incluye planes de expansión de cobertura y conexión de terceros que se remuneran por medio de un contrato de conexión. | 1 | III | 2025 | 5854 | *N* | N | 16767619.8 | 2518000 | 15.02%
NEG0097TYD130585625 | Expansión VP T&D | Nueva infraestructura de uso para conexión de clientes y reducción cargabilidad de circuitos, instalación de medidores de balance, montaje integral, entre otros; en el sistema regional y metropolitano. Incluye planes de expansión de cobertura y conexión de terceros que se remuneran por medio de un contrato de conexión. | 1 | III | 2025 | 5856 | *N* | N | 28171683.22 | 4586581.748 | 16.28%
NEG0097TYD130586125 | Expansión VP T&D | Nueva infraestructura de uso para conexión de clientes y reducción cargabilidad de circuitos, instalación de medidores de balance, montaje integral, entre otros; en el sistema regional y metropolitano. Incluye planes de expansión de cobertura y conexión de terceros que se remuneran por medio de un contrato de conexión. | 1 | III | 2025 | 5861 | *N* | N | 8132603.8 | 1942624 | 23.89%
NEG0097TYD130588525 | Expansión VP T&D | Nueva infraestructura de uso para conexión de clientes y reducción cargabilidad de circuitos, instalación de medidores de balance, montaje integral, entre otros; en el sistema regional y metropolitano. Incluye planes de expansión de cobertura y conexión de terceros que se remuneran por medio de un contrato de conexión. | 1 | III | 2025 | 5885 | *N* | N | 2680468.26 | 1949672.474 | 72.74%
NEG0097TYD130588725 | Expansión VP T&D | Nueva infraestructura de uso para conexión de clientes y reducción cargabilidad de circuitos, instalación de medidores de balance, montaje integral, entre otros; en el sistema regional y metropolitano. Incluye planes de expansión de cobertura y conexión de terceros que se remuneran por medio de un contrato de conexión. | 1 | III | 2025 | 5887 | *N* | N | 66530318.84 | 4688987 | 7.048%
NEG0097TYD130589025 | Expansión VP T&D | Nueva infraestructura de uso para conexión de clientes y reducción cargabilidad de circuitos, instalación de medidores de balance, montaje integral, entre otros; en el sistema regional y metropolitano. Incluye planes de expansión de cobertura y conexión de terceros que se remuneran por medio de un contrato de conexión. | 1 | III | 2025 | 5890 | *N* | N | 15037130.47 | 673018.7 | 4.476%
NEG0097TYD130589525 | Expansión VP T&D | Nueva infraestructura de uso para conexión de clientes y reducción cargabilidad de circuitos, instalación de medidores de balance, montaje integral, entre otros; en el sistema regional y metropolitano. Incluye planes de expansión de cobertura y conexión de terceros que se remuneran por medio de un contrato de conexión. | 1 | III | 2025 | 5895 | *N* | N | 21394691.82 | 3503577.371 | 16.38%
NEG0097TYD132306825 | Expansión VP T&D | Nueva infraestructura de uso para conexión de clientes y reducción cargabilidad de circuitos, instalación de medidores de balance, montaje integral, entre otros; en el sistema regional y metropolitano. Incluye planes de expansión de cobertura y conexión de terceros que se remuneran por medio de un contrato de conexión. | 1 | III | 2025 | 23068 | *N* | N | 2650080 | 1171000 | 44.19%
NEG0097TYD132761525 | Expansión VP T&D | Nueva infraestructura de uso para conexión de clientes y reducción cargabilidad de circuitos, instalación de medidores de balance, montaje integral, entre otros; en el sistema regional y metropolitano. Incluye planes de expansión de cobertura y conexión de terceros que se remuneran por medio de un contrato de conexión. | 1 | III | 2025 | 27615 | *N* | N | 3201000 | 0 | 0%
NEG0097TYD210500125 | Expansión VP T&D | Nueva infraestructura de uso para conexión de clientes y reducción cargabilidad de circuitos, instalación de medidores de balance, montaje integral, entre otros; en el sistema regional y metropolitano. Incluye planes de expansión de cobertura y conexión de terceros que se remuneran por medio de un contrato de conexión. | 2 | I | 2025 | 5001 | *N* | N | 312144933.3332 | 0 | 0%
NEG0097TYD210500225 | Expansión VP T&D | Nueva infraestructura de uso para conexión de clientes y reducción cargabilidad de circuitos, instalación de medidores de balance, montaje integral, entre otros; en el sistema regional y metropolitano. Incluye planes de expansión de cobertura y conexión de terceros que se remuneran por medio de un contrato de conexión. | 2 | I | 2025 | 5002 | *N* | N | 469981333.3334 | 0 | 0%
NEG0097TYD210504025 | Expansión VP T&D | Nueva infraestructura de uso para conexión de clientes y reducción cargabilidad de circuitos, instalación de medidores de balance, montaje integral, entre otros; en el sistema regional y metropolitano. Incluye planes de expansión de cobertura y conexión de terceros que se remuneran por medio de un contrato de conexión. | 2 | I | 2025 | 5040 | *N* | N | 2043610866.6667 | 0 | 0%
NEG0097TYD210504225 | Expansión VP T&D | Nueva infraestructura de uso para conexión de clientes y reducción cargabilidad de circuitos, instalación de medidores de balance, montaje integral, entre otros; en el sistema regional y metropolitano. Incluye planes de expansión de cobertura y conexión de terceros que se remuneran por medio de un contrato de conexión. | 2 | I | 2025 | 5042 | *N* | N | 670773266.6667 | 0 | 0%
NEG0097TYD210507925 | Expansión VP T&D | Nueva infraestructura de uso para conexión de clientes y reducción cargabilidad de circuitos, instalación de medidores de balance, montaje integral, entre otros; en el sistema regional y metropolitano. Incluye planes de expansión de cobertura y conexión de terceros que se remuneran por medio de un contrato de conexión. | 2 | I | 2025 | 5079 | *N* | N | 972918600 | 0 | 0%
NEG0097TYD210508825 | Expansión VP T&D | Nueva infraestructura de uso para conexión de clientes y reducción cargabilidad de circuitos, instalación de medidores de balance, montaje integral, entre otros; en el sistema regional y metropolitano. Incluye planes de expansión de cobertura y conexión de terceros que se remuneran por medio de un contrato de conexión. | 2 | I | 2025 | 5088 | *N* | N | 620681466.6664 | 0 | 0%
NEG0097TYD210513825 | Expansión VP T&D | Nueva infraestructura de uso para conexión de clientes y reducción cargabilidad de circuitos, instalación de medidores de balance, montaje integral, entre otros; en el sistema regional y metropolitano. Incluye planes de expansión de cobertura y conexión de terceros que se remuneran por medio de un contrato de conexión. | 2 | I | 2025 | 5138 | *N* | N | 1478562000 | 0 | 0%
NEG0097TYD210515425 | Expansión VP T&D | Nueva infraestructura de uso para conexión de clientes y reducción cargabilidad de circuitos, instalación de medidores de balance, montaje integral, entre otros; en el sistema regional y metropolitano. Incluye planes de expansión de cobertura y conexión de terceros que se remuneran por medio de un contrato de conexión. | 2 | I | 2025 | 5154 | *N* | N | 222786400 | 0 | 0%
NEG0097TYD210524025 | Expansión VP T&D | Nueva infraestructura de uso para conexión de clientes y reducción cargabilidad de circuitos, instalación de medidores de balance, montaje integral, entre otros; en el sistema regional y metropolitano. Incluye planes de expansión de cobertura y conexión de terceros que se remuneran por medio de un contrato de conexión. | 2 | I | 2025 | 5240 | *N* | N | 599106400 | 0 | 0%
NEG0097TYD210525025 | Expansión VP T&D | Nueva infraestructura de uso para conexión de clientes y reducción cargabilidad de circuitos, instalación de medidores de balance, montaje integral, entre otros; en el sistema regional y metropolitano. Incluye planes de expansión de cobertura y conexión de terceros que se remuneran por medio de un contrato de conexión. | 2 | I | 2025 | 5250 | *N* | N | 218877866.6667 | 0 | 0%
NEG0097TYD210528425 | Expansión VP T&D | Nueva infraestructura de uso para conexión de clientes y reducción cargabilidad de circuitos, instalación de medidores de balance, montaje integral, entre otros; en el sistema regional y metropolitano. Incluye planes de expansión de cobertura y conexión de terceros que se remuneran por medio de un contrato de conexión. | 2 | I | 2025 | 5284 | *N* | N | 31047600 | 0 | 0%
NEG0097TYD210537625 | Expansión VP T&D | Nueva infraestructura de uso para conexión de clientes y reducción cargabilidad de circuitos, instalación de medidores de balance, montaje integral, entre otros; en el sistema regional y metropolitano. Incluye planes de expansión de cobertura y conexión de terceros que se remuneran por medio de un contrato de conexión. | 2 | I | 2025 | 5376 | *N* | N | 133315133.3334 | 0 | 0%
NEG0097TYD210541125 | Expansión VP T&D | Nueva infraestructura de uso para conexión de clientes y reducción cargabilidad de circuitos, instalación de medidores de balance, montaje integral, entre otros; en el sistema regional y metropolitano. Incluye planes de expansión de cobertura y conexión de terceros que se remuneran por medio de un contrato de conexión. | 2 | I | 2025 | 5411 | *N* | N | 447571000 | 0 | 0%
NEG0097TYD210544025 | Expansión VP T&D | Nueva infraestructura de uso para conexión de clientes y reducción cargabilidad de circuitos, instalación de medidores de balance, montaje integral, entre otros; en el sistema regional y metropolitano. Incluye planes de expansión de cobertura y conexión de terceros que se remuneran por medio de un contrato de conexión. | 2 | I | 2025 | 5440 | *N* | N | 479801333.3334 | 0 | 0%
NEG0097TYD210549525 | Expansión VP T&D | Nueva infraestructura de uso para conexión de clientes y reducción cargabilidad de circuitos, instalación de medidores de balance, montaje integral, entre otros; en el sistema regional y metropolitano. Incluye planes de expansión de cobertura y conexión de terceros que se remuneran por medio de un contrato de conexión. | 2 | I | 2025 | 5495 | *N* | N | 168066933.3333 | 0 | 0%
NEG0097TYD210557925 | Expansión VP T&D | Nueva infraestructura de uso para conexión de clientes y reducción cargabilidad de circuitos, instalación de medidores de balance, montaje integral, entre otros; en el sistema regional y metropolitano. Incluye planes de expansión de cobertura y conexión de terceros que se remuneran por medio de un contrato de conexión. | 2 | I | 2025 | 5579 | *N* | N | 1979810666.6667 | 0 | 0%
NEG0097TYD210562825 | Expansión VP T&D | Nueva infraestructura de uso para conexión de clientes y reducción cargabilidad de circuitos, instalación de medidores de balance, montaje integral, entre otros; en el sistema regional y metropolitano. Incluye planes de expansión de cobertura y conexión de terceros que se remuneran por medio de un contrato de conexión. | 2 | I | 2025 | 5628 | *N* | N | 223661600 | 0 | 0%
NEG0097TYD210565625 | Expansión VP T&D | Nueva infraestructura de uso para conexión de clientes y reducción cargabilidad de circuitos, instalación de medidores de balance, montaje integral, entre otros; en el sistema regional y metropolitano. Incluye planes de expansión de cobertura y conexión de terceros que se remuneran por medio de un contrato de conexión. | 2 | I | 2025 | 5656 | *N* | N | 281530333.3333 | 0 | 0%
NEG0097TYD210566025 | Expansión VP T&D | Nueva infraestructura de uso para conexión de clientes y reducción cargabilidad de circuitos, instalación de medidores de balance, montaje integral, entre otros; en el sistema regional y metropolitano. Incluye planes de expansión de cobertura y conexión de terceros que se remuneran por medio de un contrato de conexión. | 2 | I | 2025 | 5660 | *N* | N | 1304608333.3333 | 0 | 0%
NEG0097TYD210569725 | Expansión VP T&D | Nueva infraestructura de uso para conexión de clientes y reducción cargabilidad de circuitos, instalación de medidores de balance, montaje integral, entre otros; en el sistema regional y metropolitano. Incluye planes de expansión de cobertura y conexión de terceros que se remuneran por medio de un contrato de conexión. | 2 | I | 2025 | 5697 | *N* | N | 446927333.3333 | 0 | 0%
NEG0097TYD210573625 | Expansión VP T&D | Nueva infraestructura de uso para conexión de clientes y reducción cargabilidad de circuitos, instalación de medidores de balance, montaje integral, entre otros; en el sistema regional y metropolitano. Incluye planes de expansión de cobertura y conexión de terceros que se remuneran por medio de un contrato de conexión. | 2 | I | 2025 | 5736 | *N* | N | 2851680733.3334 | 0 | 0%
NEG0097TYD210589325 | Expansión VP T&D | Nueva infraestructura de uso para conexión de clientes y reducción cargabilidad de circuitos, instalación de medidores de balance, montaje integral, entre otros; en el sistema regional y metropolitano. Incluye planes de expansión de cobertura y conexión de terceros que se remuneran por medio de un contrato de conexión. | 2 | I | 2025 | 5893 | *N* | N | 2580379533.3333 | 0 | 0%
NEG0097TYD220500125 | Expansión VP T&D | Nueva infraestructura de uso para conexión de clientes y reducción cargabilidad de circuitos, instalación de medidores de balance, montaje integral, entre otros; en el sistema regional y metropolitano. Incluye planes de expansión de cobertura y conexión de terceros que se remuneran por medio de un contrato de conexión. | 2 | II | 2025 | 5001 | *N* | N | 4165038426.8665 | 13734994.6667 | 0.3298%
NEG0097TYD220500225 | Expansión VP T&D | Nueva infraestructura de uso para conexión de clientes y reducción cargabilidad de circuitos, instalación de medidores de balance, montaje integral, entre otros; en el sistema regional y metropolitano. Incluye planes de expansión de cobertura y conexión de terceros que se remuneran por medio de un contrato de conexión. | 2 | II | 2025 | 5002 | *N* | N | 179306600 | 43078195.4134 | 24.02%
NEG0097TYD220500425 | Expansión VP T&D | Nueva infraestructura de uso para conexión de clientes y reducción cargabilidad de circuitos, instalación de medidores de balance, montaje integral, entre otros; en el sistema regional y metropolitano. Incluye planes de expansión de cobertura y conexión de terceros que se remuneran por medio de un contrato de conexión. | 2 | II | 2025 | 5004 | *N* | N | 31227366.1 | 10502300.7267 | 33.63%
NEG0097TYD220502125 | Expansión VP T&D | Nueva infraestructura de uso para conexión de clientes y reducción cargabilidad de circuitos, instalación de medidores de balance, montaje integral, entre otros; en el sistema regional y metropolitano. Incluye planes de expansión de cobertura y conexión de terceros que se remuneran por medio de un contrato de conexión. | 2 | II | 2025 | 5021 | *N* | N | 27567721.4 | 8168921.84 | 29.63%
NEG0097TYD220503025 | Expansión VP T&D | Nueva infraestructura de uso para conexión de clientes y reducción cargabilidad de circuitos, instalación de medidores de balance, montaje integral, entre otros; en el sistema regional y metropolitano. Incluye planes de expansión de cobertura y conexión de terceros que se remuneran por medio de un contrato de conexión. | 2 | II | 2025 | 5030 | *N* | N | 270500078.3 | 34096810 | 12.61%
NEG0097TYD220503125 | Expansión VP T&D | Nueva infraestructura de uso para conexión de clientes y reducción cargabilidad de circuitos, instalación de medidores de balance, montaje integral, entre otros; en el sistema regional y metropolitano. Incluye planes de expansión de cobertura y conexión de terceros que se remuneran por medio de un contrato de conexión. | 2 | II | 2025 | 5031 | *N* | N | 69784948 | 12030042.8 | 17.24%
NEG0097TYD220503425 | Expansión VP T&D | Nueva infraestructura de uso para conexión de clientes y reducción cargabilidad de circuitos, instalación de medidores de balance, montaje integral, entre otros; en el sistema regional y metropolitano. Incluye planes de expansión de cobertura y conexión de terceros que se remuneran por medio de un contrato de conexión. | 2 | II | 2025 | 5034 | *N* | N | 319415142.1 | 9784341.0466 | 3.063%
NEG0097TYD220503625 | Expansión VP T&D | Nueva infraestructura de uso para conexión de clientes y reducción cargabilidad de circuitos, instalación de medidores de balance, montaje integral, entre otros; en el sistema regional y metropolitano. Incluye planes de expansión de cobertura y conexión de terceros que se remuneran por medio de un contrato de conexión. | 2 | II | 2025 | 5036 | *N* | N | 94557749 | 8274520 | 8.751%
NEG0097TYD220503825 | Expansión VP T&D | Nueva infraestructura de uso para conexión de clientes y reducción cargabilidad de circuitos, instalación de medidores de balance, montaje integral, entre otros; en el sistema regional y metropolitano. Incluye planes de expansión de cobertura y conexión de terceros que se remuneran por medio de un contrato de conexión. | 2 | II | 2025 | 5038 | *N* | N | 154079992.3 | 11020335.3333 | 7.152%
NEG0097TYD220504025 | Expansión VP T&D | Nueva infraestructura de uso para conexión de clientes y reducción cargabilidad de circuitos, instalación de medidores de balance, montaje integral, entre otros; en el sistema regional y metropolitano. Incluye planes de expansión de cobertura y conexión de terceros que se remuneran por medio de un contrato de conexión. | 2 | II | 2025 | 5040 | *N* | N | 246313689.6 | 28461000 | 11.55%
NEG0097TYD220504225 | Expansión VP T&D | Nueva infraestructura de uso para conexión de clientes y reducción cargabilidad de circuitos, instalación de medidores de balance, montaje integral, entre otros; en el sistema regional y metropolitano. Incluye planes de expansión de cobertura y conexión de terceros que se remuneran por medio de un contrato de conexión. | 2 | II | 2025 | 5042 | *N* | N | 681239968.5333 | 89379518.1667 | 13.12%
NEG0097TYD220504425 | Expansión VP T&D | Nueva infraestructura de uso para conexión de clientes y reducción cargabilidad de circuitos, instalación de medidores de balance, montaje integral, entre otros; en el sistema regional y metropolitano. Incluye planes de expansión de cobertura y conexión de terceros que se remuneran por medio de un contrato de conexión. | 2 | II | 2025 | 5044 | *N* | N | 193063239.9 | 17824714.6667 | 9.233%
NEG0097TYD220504525 | Expansión VP T&D | Nueva infraestructura de uso para conexión de clientes y reducción cargabilidad de circuitos, instalación de medidores de balance, montaje integral, entre otros; en el sistema regional y metropolitano. Incluye planes de expansión de cobertura y conexión de terceros que se remuneran por medio de un contrato de conexión. | 2 | II | 2025 | 5045 | *N* | N | 546594441 | 54594627.44 | 9.988%
NEG0097TYD220505125 | Expansión VP T&D | Nueva infraestructura de uso para conexión de clientes y reducción cargabilidad de circuitos, instalación de medidores de balance, montaje integral, entre otros; en el sistema regional y metropolitano. Incluye planes de expansión de cobertura y conexión de terceros que se remuneran por medio de un contrato de conexión. | 2 | II | 2025 | 5051 | *N* | N | 227190877.0333 | 32732146.7333 | 14.41%
NEG0097TYD220505525 | Expansión VP T&D | Nueva infraestructura de uso para conexión de clientes y reducción cargabilidad de circuitos, instalación de medidores de balance, montaje integral, entre otros; en el sistema regional y metropolitano. Incluye planes de expansión de cobertura y conexión de terceros que se remuneran por medio de un contrato de conexión. | 2 | II | 2025 | 5055 | *N* | N | 73163533.3334 | 28528770.6667 | 38.99%
NEG0097TYD220505925 | Expansión VP T&D | Nueva infraestructura de uso para conexión de clientes y reducción cargabilidad de circuitos, instalación de medidores de balance, montaje integral, entre otros; en el sistema regional y metropolitano. Incluye planes de expansión de cobertura y conexión de terceros que se remuneran por medio de un contrato de conexión. | 2 | II | 2025 | 5059 | *N* | N | 5571549.7 | 845370.2 | 15.17%
NEG0097TYD220507925 | Expansión VP T&D | Nueva infraestructura de uso para conexión de clientes y reducción cargabilidad de circuitos, instalación de medidores de balance, montaje integral, entre otros; en el sistema regional y metropolitano. Incluye planes de expansión de cobertura y conexión de terceros que se remuneran por medio de un contrato de conexión. | 2 | II | 2025 | 5079 | *N* | N | 514405994.8 | 46718173.12 | 9.082%
NEG0097TYD220508625 | Expansión VP T&D | Nueva infraestructura de uso para conexión de clientes y reducción cargabilidad de circuitos, instalación de medidores de balance, montaje integral, entre otros; en el sistema regional y metropolitano. Incluye planes de expansión de cobertura y conexión de terceros que se remuneran por medio de un contrato de conexión. | 2 | II | 2025 | 5086 | *N* | N | 356227978.9 | 40397490.6667 | 11.34%
NEG0097TYD220508825 | Expansión VP T&D | Nueva infraestructura de uso para conexión de clientes y reducción cargabilidad de circuitos, instalación de medidores de balance, montaje integral, entre otros; en el sistema regional y metropolitano. Incluye planes de expansión de cobertura y conexión de terceros que se remuneran por medio de un contrato de conexión. | 2 | II | 2025 | 5088 | *N* | N | 1479493480.8667 | 47048000 | 3.18%
NEG0097TYD220509125 | Expansión VP T&D | Nueva infraestructura de uso para conexión de clientes y reducción cargabilidad de circuitos, instalación de medidores de balance, montaje integral, entre otros; en el sistema regional y metropolitano. Incluye planes de expansión de cobertura y conexión de terceros que se remuneran por medio de un contrato de conexión. | 2 | II | 2025 | 5091 | *N* | N | 104092152.5 | 18942066 | 18.2%
NEG0097TYD220509325 | Expansión VP T&D | Nueva infraestructura de uso para conexión de clientes y reducción cargabilidad de circuitos, instalación de medidores de balance, montaje integral, entre otros; en el sistema regional y metropolitano. Incluye planes de expansión de cobertura y conexión de terceros que se remuneran por medio de un contrato de conexión. | 2 | II | 2025 | 5093 | *N* | N | 133981202.6 | 18124517.2 | 13.53%
NEG0097TYD220510125 | Expansión VP T&D | Nueva infraestructura de uso para conexión de clientes y reducción cargabilidad de circuitos, instalación de medidores de balance, montaje integral, entre otros; en el sistema regional y metropolitano. Incluye planes de expansión de cobertura y conexión de terceros que se remuneran por medio de un contrato de conexión. | 2 | II | 2025 | 5101 | *N* | N | 107274272.5 | 19904638.12 | 18.55%
NEG0097TYD220510725 | Expansión VP T&D | Nueva infraestructura de uso para conexión de clientes y reducción cargabilidad de circuitos, instalación de medidores de balance, montaje integral, entre otros; en el sistema regional y metropolitano. Incluye planes de expansión de cobertura y conexión de terceros que se remuneran por medio de un contrato de conexión. | 2 | II | 2025 | 5107 | *N* | N | 84364076 | 29169340 | 34.58%
NEG0097TYD220511325 | Expansión VP T&D | Nueva infraestructura de uso para conexión de clientes y reducción cargabilidad de circuitos, instalación de medidores de balance, montaje integral, entre otros; en el sistema regional y metropolitano. Incluye planes de expansión de cobertura y conexión de terceros que se remuneran por medio de un contrato de conexión. | 2 | II | 2025 | 5113 | *N* | N | 89961761.1 | 16435253.3333 | 18.27%
NEG0097TYD220512025 | Expansión VP T&D | Nueva infraestructura de uso para conexión de clientes y reducción cargabilidad de circuitos, instalación de medidores de balance, montaje integral, entre otros; en el sistema regional y metropolitano. Incluye planes de expansión de cobertura y conexión de terceros que se remuneran por medio de un contrato de conexión. | 2 | II | 2025 | 5120 | *N* | N | 54859591.4 | 6839000 | 12.47%
NEG0097TYD220512525 | Expansión VP T&D | Nueva infraestructura de uso para conexión de clientes y reducción cargabilidad de circuitos, instalación de medidores de balance, montaje integral, entre otros; en el sistema regional y metropolitano. Incluye planes de expansión de cobertura y conexión de terceros que se remuneran por medio de un contrato de conexión. | 2 | II | 2025 | 5125 | *N* | N | 183982126.3 | 16943620.48 | 9.209%
NEG0097TYD220512925 | Expansión VP T&D | Nueva infraestructura de uso para conexión de clientes y reducción cargabilidad de circuitos, instalación de medidores de balance, montaje integral, entre otros; en el sistema regional y metropolitano. Incluye planes de expansión de cobertura y conexión de terceros que se remuneran por medio de un contrato de conexión. | 2 | II | 2025 | 5129 | *N* | N | 1599860897.4666 | 24662201.7067 | 1.542%
NEG0097TYD220513425 | Expansión VP T&D | Nueva infraestructura de uso para conexión de clientes y reducción cargabilidad de circuitos, instalación de medidores de balance, montaje integral, entre otros; en el sistema regional y metropolitano. Incluye planes de expansión de cobertura y conexión de terceros que se remuneran por medio de un contrato de conexión. | 2 | II | 2025 | 5134 | *N* | N | 96405340 | 17839543.3333 | 18.5%
NEG0097TYD220513825 | Expansión VP T&D | Nueva infraestructura de uso para conexión de clientes y reducción cargabilidad de circuitos, instalación de medidores de balance, montaje integral, entre otros; en el sistema regional y metropolitano. Incluye planes de expansión de cobertura y conexión de terceros que se remuneran por medio de un contrato de conexión. | 2 | II | 2025 | 5138 | *N* | N | 322601342.9 | 20486588.98 | 6.35%
NEG0097TYD220514225 | Expansión VP T&D | Nueva infraestructura de uso para conexión de clientes y reducción cargabilidad de circuitos, instalación de medidores de balance, montaje integral, entre otros; en el sistema regional y metropolitano. Incluye planes de expansión de cobertura y conexión de terceros que se remuneran por medio de un contrato de conexión. | 2 | II | 2025 | 5142 | *N* | N | 30438615.2 | 6285776 | 20.65%
NEG0097TYD220514525 | Expansión VP T&D | Nueva infraestructura de uso para conexión de clientes y reducción cargabilidad de circuitos, instalación de medidores de balance, montaje integral, entre otros; en el sistema regional y metropolitano. Incluye planes de expansión de cobertura y conexión de terceros que se remuneran por medio de un contrato de conexión. | 2 | II | 2025 | 5145 | *N* | N | 5106853.9 | 1822865.3333 | 35.69%
NEG0097TYD220514725 | Expansión VP T&D | Nueva infraestructura de uso para conexión de clientes y reducción cargabilidad de circuitos, instalación de medidores de balance, montaje integral, entre otros; en el sistema regional y metropolitano. Incluye planes de expansión de cobertura y conexión de terceros que se remuneran por medio de un contrato de conexión. | 2 | II | 2025 | 5147 | *N* | N | 372171795.0667 | 40208647.3333 | 10.8%
NEG0097TYD220514825 | Expansión VP T&D | Nueva infraestructura de uso para conexión de clientes y reducción cargabilidad de circuitos, instalación de medidores de balance, montaje integral, entre otros; en el sistema regional y metropolitano. Incluye planes de expansión de cobertura y conexión de terceros que se remuneran por medio de un contrato de conexión. | 2 | II | 2025 | 5148 | *N* | N | 824575643.9 | 49295213.4133 | 5.978%
NEG0097TYD220515425 | Expansión VP T&D | Nueva infraestructura de uso para conexión de clientes y reducción cargabilidad de circuitos, instalación de medidores de balance, montaje integral, entre otros; en el sistema regional y metropolitano. Incluye planes de expansión de cobertura y conexión de terceros que se remuneran por medio de un contrato de conexión. | 2 | II | 2025 | 5154 | *N* | N | 921030029.3667 | 39534195.0933 | 4.292%
NEG0097TYD220517225 | Expansión VP T&D | Nueva infraestructura de uso para conexión de clientes y reducción cargabilidad de circuitos, instalación de medidores de balance, montaje integral, entre otros; en el sistema regional y metropolitano. Incluye planes de expansión de cobertura y conexión de terceros que se remuneran por medio de un contrato de conexión. | 2 | II | 2025 | 5172 | *N* | N | 385345696.4 | 25070536.2067 | 6.506%
NEG0097TYD220519025 | Expansión VP T&D | Nueva infraestructura de uso para conexión de clientes y reducción cargabilidad de circuitos, instalación de medidores de balance, montaje integral, entre otros; en el sistema regional y metropolitano. Incluye planes de expansión de cobertura y conexión de terceros que se remuneran por medio de un contrato de conexión. | 2 | II | 2025 | 5190 | *N* | N | 33324441.8 | 6299000 | 18.9%
NEG0097TYD220519725 | Expansión VP T&D | Nueva infraestructura de uso para conexión de clientes y reducción cargabilidad de circuitos, instalación de medidores de balance, montaje integral, entre otros; en el sistema regional y metropolitano. Incluye planes de expansión de cobertura y conexión de terceros que se remuneran por medio de un contrato de conexión. | 2 | II | 2025 | 5197 | *N* | N | 262355691.3 | 16525780.4 | 6.299%
NEG0097TYD220520625 | Expansión VP T&D | Nueva infraestructura de uso para conexión de clientes y reducción cargabilidad de circuitos, instalación de medidores de balance, montaje integral, entre otros; en el sistema regional y metropolitano. Incluye planes de expansión de cobertura y conexión de terceros que se remuneran por medio de un contrato de conexión. | 2 | II | 2025 | 5206 | *N* | N | 27172187.6 | 6299000 | 23.18%
NEG0097TYD220520925 | Expansión VP T&D | Nueva infraestructura de uso para conexión de clientes y reducción cargabilidad de circuitos, instalación de medidores de balance, montaje integral, entre otros; en el sistema regional y metropolitano. Incluye planes de expansión de cobertura y conexión de terceros que se remuneran por medio de un contrato de conexión. | 2 | II | 2025 | 5209 | *N* | N | 60584299.2 | 18433664.7867 | 30.43%
NEG0097TYD220521225 | Expansión VP T&D | Nueva infraestructura de uso para conexión de clientes y reducción cargabilidad de circuitos, instalación de medidores de balance, montaje integral, entre otros; en el sistema regional y metropolitano. Incluye planes de expansión de cobertura y conexión de terceros que se remuneran por medio de un contrato de conexión. | 2 | II | 2025 | 5212 | *N* | N | 352238673.4 | 53476552.76 | 15.18%
NEG0097TYD220523425 | Expansión VP T&D | Nueva infraestructura de uso para conexión de clientes y reducción cargabilidad de circuitos, instalación de medidores de balance, montaje integral, entre otros; en el sistema regional y metropolitano. Incluye planes de expansión de cobertura y conexión de terceros que se remuneran por medio de un contrato de conexión. | 2 | II | 2025 | 5234 | *N* | N | 388879611.2666 | 30536870.9933 | 7.853%
NEG0097TYD220523725 | Expansión VP T&D | Nueva infraestructura de uso para conexión de clientes y reducción cargabilidad de circuitos, instalación de medidores de balance, montaje integral, entre otros; en el sistema regional y metropolitano. Incluye planes de expansión de cobertura y conexión de terceros que se remuneran por medio de un contrato de conexión. | 2 | II | 2025 | 5237 | *N* | N | 140965144.1 | 26432423.9467 | 18.75%
NEG0097TYD220524025 | Expansión VP T&D | Nueva infraestructura de uso para conexión de clientes y reducción cargabilidad de circuitos, instalación de medidores de balance, montaje integral, entre otros; en el sistema regional y metropolitano. Incluye planes de expansión de cobertura y conexión de terceros que se remuneran por medio de un contrato de conexión. | 2 | II | 2025 | 5240 | *N* | N | 313897569.4 | 25224996.2667 | 8.036%
NEG0097TYD220525025 | Expansión VP T&D | Nueva infraestructura de uso para conexión de clientes y reducción cargabilidad de circuitos, instalación de medidores de balance, montaje integral, entre otros; en el sistema regional y metropolitano. Incluye planes de expansión de cobertura y conexión de terceros que se remuneran por medio de un contrato de conexión. | 2 | II | 2025 | 5250 | *N* | N | 371004261.9667 | 28043248.32 | 7.559%
NEG0097TYD220526425 | Expansión VP T&D | Nueva infraestructura de uso para conexión de clientes y reducción cargabilidad de circuitos, instalación de medidores de balance, montaje integral, entre otros; en el sistema regional y metropolitano. Incluye planes de expansión de cobertura y conexión de terceros que se remuneran por medio de un contrato de conexión. | 2 | II | 2025 | 5264 | *N* | N | 294879403.1 | 33085429.72 | 11.22%
NEG0097TYD220526625 | Expansión VP T&D | Nueva infraestructura de uso para conexión de clientes y reducción cargabilidad de circuitos, instalación de medidores de balance, montaje integral, entre otros; en el sistema regional y metropolitano. Incluye planes de expansión de cobertura y conexión de terceros que se remuneran por medio de un contrato de conexión. | 2 | II | 2025 | 5266 | *N* | N | 441590930.2 | 46002895.92 | 10.42%
NEG0097TYD220528225 | Expansión VP T&D | Nueva infraestructura de uso para conexión de clientes y reducción cargabilidad de circuitos, instalación de medidores de balance, montaje integral, entre otros; en el sistema regional y metropolitano. Incluye planes de expansión de cobertura y conexión de terceros que se remuneran por medio de un contrato de conexión. | 2 | II | 2025 | 5282 | *N* | N | 112070793.1 | 270000 | 0.2409%
NEG0097TYD220528425 | Expansión VP T&D | Nueva infraestructura de uso para conexión de clientes y reducción cargabilidad de circuitos, instalación de medidores de balance, montaje integral, entre otros; en el sistema regional y metropolitano. Incluye planes de expansión de cobertura y conexión de terceros que se remuneran por medio de un contrato de conexión. | 2 | II | 2025 | 5284 | *N* | N | 211305744 | 24180192.0734 | 11.44%
NEG0097TYD220530625 | Expansión VP T&D | Nueva infraestructura de uso para conexión de clientes y reducción cargabilidad de circuitos, instalación de medidores de balance, montaje integral, entre otros; en el sistema regional y metropolitano. Incluye planes de expansión de cobertura y conexión de terceros que se remuneran por medio de un contrato de conexión. | 2 | II | 2025 | 5306 | *N* | N | 74010792.1 | 11830274 | 15.98%
NEG0097TYD220530825 | Expansión VP T&D | Nueva infraestructura de uso para conexión de clientes y reducción cargabilidad de circuitos, instalación de medidores de balance, montaje integral, entre otros; en el sistema regional y metropolitano. Incluye planes de expansión de cobertura y conexión de terceros que se remuneran por medio de un contrato de conexión. | 2 | II | 2025 | 5308 | *N* | N | 177259891.2 | 11680000 | 6.589%
NEG0097TYD220531025 | Expansión VP T&D | Nueva infraestructura de uso para conexión de clientes y reducción cargabilidad de circuitos, instalación de medidores de balance, montaje integral, entre otros; en el sistema regional y metropolitano. Incluye planes de expansión de cobertura y conexión de terceros que se remuneran por medio de un contrato de conexión. | 2 | II | 2025 | 5310 | *N* | N | 37539024.8 | 6711421.76 | 17.88%
NEG0097TYD220531325 | Expansión VP T&D | Nueva infraestructura de uso para conexión de clientes y reducción cargabilidad de circuitos, instalación de medidores de balance, montaje integral, entre otros; en el sistema regional y metropolitano. Incluye planes de expansión de cobertura y conexión de terceros que se remuneran por medio de un contrato de conexión. | 2 | II | 2025 | 5313 | *N* | N | 110208501.2 | 8085199.3333 | 7.336%
NEG0097TYD220531525 | Expansión VP T&D | Nueva infraestructura de uso para conexión de clientes y reducción cargabilidad de circuitos, instalación de medidores de balance, montaje integral, entre otros; en el sistema regional y metropolitano. Incluye planes de expansión de cobertura y conexión de terceros que se remuneran por medio de un contrato de conexión. | 2 | II | 2025 | 5315 | *N* | N | 3010204.8 | 0 | 0%
NEG0097TYD220531825 | Expansión VP T&D | Nueva infraestructura de uso para conexión de clientes y reducción cargabilidad de circuitos, instalación de medidores de balance, montaje integral, entre otros; en el sistema regional y metropolitano. Incluye planes de expansión de cobertura y conexión de terceros que se remuneran por medio de un contrato de conexión. | 2 | II | 2025 | 5318 | *N* | N | 579215132.8 | 35940668.1867 | 6.205%
NEG0097TYD220532125 | Expansión VP T&D | Nueva infraestructura de uso para conexión de clientes y reducción cargabilidad de circuitos, instalación de medidores de balance, montaje integral, entre otros; en el sistema regional y metropolitano. Incluye planes de expansión de cobertura y conexión de terceros que se remuneran por medio de un contrato de conexión. | 2 | II | 2025 | 5321 | *N* | N | 56376187.6 | 12788719.64 | 22.68%
NEG0097TYD220534725 | Expansión VP T&D | Nueva infraestructura de uso para conexión de clientes y reducción cargabilidad de circuitos, instalación de medidores de balance, montaje integral, entre otros; en el sistema regional y metropolitano. Incluye planes de expansión de cobertura y conexión de terceros que se remuneran por medio de un contrato de conexión. | 2 | II | 2025 | 5347 | *N* | N | 90359185.7 | 15790123.3333 | 17.47%
NEG0097TYD220535325 | Expansión VP T&D | Nueva infraestructura de uso para conexión de clientes y reducción cargabilidad de circuitos, instalación de medidores de balance, montaje integral, entre otros; en el sistema regional y metropolitano. Incluye planes de expansión de cobertura y conexión de terceros que se remuneran por medio de un contrato de conexión. | 2 | II | 2025 | 5353 | *N* | N | 23009460 | 1396058.6667 | 6.067%
NEG0097TYD220536025 | Expansión VP T&D | Nueva infraestructura de uso para conexión de clientes y reducción cargabilidad de circuitos, instalación de medidores de balance, montaje integral, entre otros; en el sistema regional y metropolitano. Incluye planes de expansión de cobertura y conexión de terceros que se remuneran por medio de un contrato de conexión. | 2 | II | 2025 | 5360 | *N* | N | 205863605 | 17737000 | 8.616%
NEG0097TYD220536125 | Expansión VP T&D | Nueva infraestructura de uso para conexión de clientes y reducción cargabilidad de circuitos, instalación de medidores de balance, montaje integral, entre otros; en el sistema regional y metropolitano. Incluye planes de expansión de cobertura y conexión de terceros que se remuneran por medio de un contrato de conexión. | 2 | II | 2025 | 5361 | *N* | N | 28952660.2 | 7778668 | 26.87%
NEG0097TYD220536425 | Expansión VP T&D | Nueva infraestructura de uso para conexión de clientes y reducción cargabilidad de circuitos, instalación de medidores de balance, montaje integral, entre otros; en el sistema regional y metropolitano. Incluye planes de expansión de cobertura y conexión de terceros que se remuneran por medio de un contrato de conexión. | 2 | II | 2025 | 5364 | *N* | N | 285953035.5 | 14254991.9333 | 4.985%
NEG0097TYD220536825 | Expansión VP T&D | Nueva infraestructura de uso para conexión de clientes y reducción cargabilidad de circuitos, instalación de medidores de balance, montaje integral, entre otros; en el sistema regional y metropolitano. Incluye planes de expansión de cobertura y conexión de terceros que se remuneran por medio de un contrato de conexión. | 2 | II | 2025 | 5368 | *N* | N | 44929731.7 | 8152379.28 | 18.14%
NEG0097TYD220537625 | Expansión VP T&D | Nueva infraestructura de uso para conexión de clientes y reducción cargabilidad de circuitos, instalación de medidores de balance, montaje integral, entre otros; en el sistema regional y metropolitano. Incluye planes de expansión de cobertura y conexión de terceros que se remuneran por medio de un contrato de conexión. | 2 | II | 2025 | 5376 | *N* | N | 260554849.8334 | 39222280.06 | 15.05%
NEG0097TYD220538025 | Expansión VP T&D | Nueva infraestructura de uso para conexión de clientes y reducción cargabilidad de circuitos, instalación de medidores de balance, montaje integral, entre otros; en el sistema regional y metropolitano. Incluye planes de expansión de cobertura y conexión de terceros que se remuneran por medio de un contrato de conexión. | 2 | II | 2025 | 5380 | *N* | N | 127316429.2 | 26081257.5667 | 20.49%
NEG0097TYD220539025 | Expansión VP T&D | Nueva infraestructura de uso para conexión de clientes y reducción cargabilidad de circuitos, instalación de medidores de balance, montaje integral, entre otros; en el sistema regional y metropolitano. Incluye planes de expansión de cobertura y conexión de terceros que se remuneran por medio de un contrato de conexión. | 2 | II | 2025 | 5390 | *N* | N | 18087000 | 0 | 0%
NEG0097TYD220540025 | Expansión VP T&D | Nueva infraestructura de uso para conexión de clientes y reducción cargabilidad de circuitos, instalación de medidores de balance, montaje integral, entre otros; en el sistema regional y metropolitano. Incluye planes de expansión de cobertura y conexión de terceros que se remuneran por medio de un contrato de conexión. | 2 | II | 2025 | 5400 | *N* | N | 130402123.2 | 27618667.4267 | 21.18%
NEG0097TYD220541125 | Expansión VP T&D | Nueva infraestructura de uso para conexión de clientes y reducción cargabilidad de circuitos, instalación de medidores de balance, montaje integral, entre otros; en el sistema regional y metropolitano. Incluye planes de expansión de cobertura y conexión de terceros que se remuneran por medio de un contrato de conexión. | 2 | II | 2025 | 5411 | *N* | N | 120447061 | 13047670.6667 | 10.83%
NEG0097TYD220542525 | Expansión VP T&D | Nueva infraestructura de uso para conexión de clientes y reducción cargabilidad de circuitos, instalación de medidores de balance, montaje integral, entre otros; en el sistema regional y metropolitano. Incluye planes de expansión de cobertura y conexión de terceros que se remuneran por medio de un contrato de conexión. | 2 | II | 2025 | 5425 | *N* | N | 108274734.4 | 8867176 | 8.19%
NEG0097TYD220544025 | Expansión VP T&D | Nueva infraestructura de uso para conexión de clientes y reducción cargabilidad de circuitos, instalación de medidores de balance, montaje integral, entre otros; en el sistema regional y metropolitano. Incluye planes de expansión de cobertura y conexión de terceros que se remuneran por medio de un contrato de conexión. | 2 | II | 2025 | 5440 | *N* | N | 711146190.4 | 42739524 | 6.01%
NEG0097TYD220546725 | Expansión VP T&D | Nueva infraestructura de uso para conexión de clientes y reducción cargabilidad de circuitos, instalación de medidores de balance, montaje integral, entre otros; en el sistema regional y metropolitano. Incluye planes de expansión de cobertura y conexión de terceros que se remuneran por medio de un contrato de conexión. | 2 | II | 2025 | 5467 | *N* | N | 101841963.4 | 19288934.3867 | 18.94%
NEG0097TYD220548025 | Expansión VP T&D | Nueva infraestructura de uso para conexión de clientes y reducción cargabilidad de circuitos, instalación de medidores de balance, montaje integral, entre otros; en el sistema regional y metropolitano. Incluye planes de expansión de cobertura y conexión de terceros que se remuneran por medio de un contrato de conexión. | 2 | II | 2025 | 5480 | *N* | N | 622906823.8 | 41530281.3333 | 6.667%
NEG0097TYD220548325 | Expansión VP T&D | Nueva infraestructura de uso para conexión de clientes y reducción cargabilidad de circuitos, instalación de medidores de balance, montaje integral, entre otros; en el sistema regional y metropolitano. Incluye planes de expansión de cobertura y conexión de terceros que se remuneran por medio de un contrato de conexión. | 2 | II | 2025 | 5483 | *N* | N | 38956685.2 | 3542613.5067 | 9.094%
NEG0097TYD220549025 | Expansión VP T&D | Nueva infraestructura de uso para conexión de clientes y reducción cargabilidad de circuitos, instalación de medidores de balance, montaje integral, entre otros; en el sistema regional y metropolitano. Incluye planes de expansión de cobertura y conexión de terceros que se remuneran por medio de un contrato de conexión. | 2 | II | 2025 | 5490 | *N* | N | 666748296.6 | 85009740.5066 | 12.75%
NEG0097TYD220549525 | Expansión VP T&D | Nueva infraestructura de uso para conexión de clientes y reducción cargabilidad de circuitos, instalación de medidores de balance, montaje integral, entre otros; en el sistema regional y metropolitano. Incluye planes de expansión de cobertura y conexión de terceros que se remuneran por medio de un contrato de conexión. | 2 | II | 2025 | 5495 | *N* | N | 552475707.8333 | 13315921.92 | 2.41%
NEG0097TYD220550125 | Expansión VP T&D | Nueva infraestructura de uso para conexión de clientes y reducción cargabilidad de circuitos, instalación de medidores de balance, montaje integral, entre otros; en el sistema regional y metropolitano. Incluye planes de expansión de cobertura y conexión de terceros que se remuneran por medio de un contrato de conexión. | 2 | II | 2025 | 5501 | *N* | N | 50841730.1 | 10407887.3333 | 20.47%
NEG0097TYD220554125 | Expansión VP T&D | Nueva infraestructura de uso para conexión de clientes y reducción cargabilidad de circuitos, instalación de medidores de balance, montaje integral, entre otros; en el sistema regional y metropolitano. Incluye planes de expansión de cobertura y conexión de terceros que se remuneran por medio de un contrato de conexión. | 2 | II | 2025 | 5541 | *N* | N | 177694706 | 6814705.3 | 3.835%
NEG0097TYD220554325 | Expansión VP T&D | Nueva infraestructura de uso para conexión de clientes y reducción cargabilidad de circuitos, instalación de medidores de balance, montaje integral, entre otros; en el sistema regional y metropolitano. Incluye planes de expansión de cobertura y conexión de terceros que se remuneran por medio de un contrato de conexión. | 2 | II | 2025 | 5543 | *N* | N | 117905371.2 | 10221789.1533 | 8.669%
NEG0097TYD220557625 | Expansión VP T&D | Nueva infraestructura de uso para conexión de clientes y reducción cargabilidad de circuitos, instalación de medidores de balance, montaje integral, entre otros; en el sistema regional y metropolitano. Incluye planes de expansión de cobertura y conexión de terceros que se remuneran por medio de un contrato de conexión. | 2 | II | 2025 | 5576 | *N* | N | 68662090 | 14213616.6667 | 20.7%
NEG0097TYD220557925 | Expansión VP T&D | Nueva infraestructura de uso para conexión de clientes y reducción cargabilidad de circuitos, instalación de medidores de balance, montaje integral, entre otros; en el sistema regional y metropolitano. Incluye planes de expansión de cobertura y conexión de terceros que se remuneran por medio de un contrato de conexión. | 2 | II | 2025 | 5579 | *N* | N | 183413129.2 | 33241299.9467 | 18.12%
NEG0097TYD220558525 | Expansión VP T&D | Nueva infraestructura de uso para conexión de clientes y reducción cargabilidad de circuitos, instalación de medidores de balance, montaje integral, entre otros; en el sistema regional y metropolitano. Incluye planes de expansión de cobertura y conexión de terceros que se remuneran por medio de un contrato de conexión. | 2 | II | 2025 | 5585 | *N* | N | 100657709.9 | 11410000 | 11.34%
NEG0097TYD220559125 | Expansión VP T&D | Nueva infraestructura de uso para conexión de clientes y reducción cargabilidad de circuitos, instalación de medidores de balance, montaje integral, entre otros; en el sistema regional y metropolitano. Incluye planes de expansión de cobertura y conexión de terceros que se remuneran por medio de un contrato de conexión. | 2 | II | 2025 | 5591 | *N* | N | 126643367 | 16414000 | 12.96%
NEG0097TYD220560425 | Expansión VP T&D | Nueva infraestructura de uso para conexión de clientes y reducción cargabilidad de circuitos, instalación de medidores de balance, montaje integral, entre otros; en el sistema regional y metropolitano. Incluye planes de expansión de cobertura y conexión de terceros que se remuneran por medio de un contrato de conexión. | 2 | II | 2025 | 5604 | *N* | N | 1771413342.8 | 60857998.88 | 3.436%
NEG0097TYD220560725 | Expansión VP T&D | Nueva infraestructura de uso para conexión de clientes y reducción cargabilidad de circuitos, instalación de medidores de balance, montaje integral, entre otros; en el sistema regional y metropolitano. Incluye planes de expansión de cobertura y conexión de terceros que se remuneran por medio de un contrato de conexión. | 2 | II | 2025 | 5607 | *N* | N | 151512648.8 | 20509310.8533 | 13.54%
NEG0097TYD220561525 | Expansión VP T&D | Nueva infraestructura de uso para conexión de clientes y reducción cargabilidad de circuitos, instalación de medidores de balance, montaje integral, entre otros; en el sistema regional y metropolitano. Incluye planes de expansión de cobertura y conexión de terceros que se remuneran por medio de un contrato de conexión. | 2 | II | 2025 | 5615 | *N* | N | 996249138 | 30767671.0933 | 3.088%
NEG0097TYD220562825 | Expansión VP T&D | Nueva infraestructura de uso para conexión de clientes y reducción cargabilidad de circuitos, instalación de medidores de balance, montaje integral, entre otros; en el sistema regional y metropolitano. Incluye planes de expansión de cobertura y conexión de terceros que se remuneran por medio de un contrato de conexión. | 2 | II | 2025 | 5628 | *N* | N | 140341661.8 | 18033066 | 12.85%
NEG0097TYD220563125 | Expansión VP T&D | Nueva infraestructura de uso para conexión de clientes y reducción cargabilidad de circuitos, instalación de medidores de balance, montaje integral, entre otros; en el sistema regional y metropolitano. Incluye planes de expansión de cobertura y conexión de terceros que se remuneran por medio de un contrato de conexión. | 2 | II | 2025 | 5631 | *N* | N | 190249811.4 | 20151820 | 10.59%
NEG0097TYD220564225 | Expansión VP T&D | Nueva infraestructura de uso para conexión de clientes y reducción cargabilidad de circuitos, instalación de medidores de balance, montaje integral, entre otros; en el sistema regional y metropolitano. Incluye planes de expansión de cobertura y conexión de terceros que se remuneran por medio de un contrato de conexión. | 2 | II | 2025 | 5642 | *N* | N | 131810990.5 | 28139593.7466 | 21.35%
NEG0097TYD220564725 | Expansión VP T&D | Nueva infraestructura de uso para conexión de clientes y reducción cargabilidad de circuitos, instalación de medidores de balance, montaje integral, entre otros; en el sistema regional y metropolitano. Incluye planes de expansión de cobertura y conexión de terceros que se remuneran por medio de un contrato de conexión. | 2 | II | 2025 | 5647 | *N* | N | 139887179.8 | 17123252.7067 | 12.24%
NEG0097TYD220564925 | Expansión VP T&D | Nueva infraestructura de uso para conexión de clientes y reducción cargabilidad de circuitos, instalación de medidores de balance, montaje integral, entre otros; en el sistema regional y metropolitano. Incluye planes de expansión de cobertura y conexión de terceros que se remuneran por medio de un contrato de conexión. | 2 | II | 2025 | 5649 | *N* | N | 77552111.8 | 12650441.56 | 16.31%
NEG0097TYD220565225 | Expansión VP T&D | Nueva infraestructura de uso para conexión de clientes y reducción cargabilidad de circuitos, instalación de medidores de balance, montaje integral, entre otros; en el sistema regional y metropolitano. Incluye planes de expansión de cobertura y conexión de terceros que se remuneran por medio de un contrato de conexión. | 2 | II | 2025 | 5652 | *N* | N | 20873187.6 | 6555776 | 31.41%
NEG0097TYD220565625 | Expansión VP T&D | Nueva infraestructura de uso para conexión de clientes y reducción cargabilidad de circuitos, instalación de medidores de balance, montaje integral, entre otros; en el sistema regional y metropolitano. Incluye planes de expansión de cobertura y conexión de terceros que se remuneran por medio de un contrato de conexión. | 2 | II | 2025 | 5656 | *N* | N | 305810173.3 | 30805117.2933 | 10.07%
NEG0097TYD220565825 | Expansión VP T&D | Nueva infraestructura de uso para conexión de clientes y reducción cargabilidad de circuitos, instalación de medidores de balance, montaje integral, entre otros; en el sistema regional y metropolitano. Incluye planes de expansión de cobertura y conexión de terceros que se remuneran por medio de un contrato de conexión. | 2 | II | 2025 | 5658 | *N* | N | 63753666.6667 | 7109000 | 11.15%
NEG0097TYD220565925 | Expansión VP T&D | Nueva infraestructura de uso para conexión de clientes y reducción cargabilidad de circuitos, instalación de medidores de balance, montaje integral, entre otros; en el sistema regional y metropolitano. Incluye planes de expansión de cobertura y conexión de terceros que se remuneran por medio de un contrato de conexión. | 2 | II | 2025 | 5659 | *N* | N | 164403518.8 | 30097936 | 18.31%
NEG0097TYD220566025 | Expansión VP T&D | Nueva infraestructura de uso para conexión de clientes y reducción cargabilidad de circuitos, instalación de medidores de balance, montaje integral, entre otros; en el sistema regional y metropolitano. Incluye planes de expansión de cobertura y conexión de terceros que se remuneran por medio de un contrato de conexión. | 2 | II | 2025 | 5660 | *N* | N | 300228723.7333 | 18589802.28 | 6.192%
NEG0097TYD220566425 | Expansión VP T&D | Nueva infraestructura de uso para conexión de clientes y reducción cargabilidad de circuitos, instalación de medidores de balance, montaje integral, entre otros; en el sistema regional y metropolitano. Incluye planes de expansión de cobertura y conexión de terceros que se remuneran por medio de un contrato de conexión. | 2 | II | 2025 | 5664 | *N* | N | 328854273.8 | 29299367.2266 | 8.91%
NEG0097TYD220566525 | Expansión VP T&D | Nueva infraestructura de uso para conexión de clientes y reducción cargabilidad de circuitos, instalación de medidores de balance, montaje integral, entre otros; en el sistema regional y metropolitano. Incluye planes de expansión de cobertura y conexión de terceros que se remuneran por medio de un contrato de conexión. | 2 | II | 2025 | 5665 | *N* | N | 263899739.9 | 41278732.0267 | 15.64%
NEG0097TYD220566725 | Expansión VP T&D | Nueva infraestructura de uso para conexión de clientes y reducción cargabilidad de circuitos, instalación de medidores de balance, montaje integral, entre otros; en el sistema regional y metropolitano. Incluye planes de expansión de cobertura y conexión de terceros que se remuneran por medio de un contrato de conexión. | 2 | II | 2025 | 5667 | *N* | N | 156769459.9 | 12754395.3333 | 8.136%
NEG0097TYD220567025 | Expansión VP T&D | Nueva infraestructura de uso para conexión de clientes y reducción cargabilidad de circuitos, instalación de medidores de balance, montaje integral, entre otros; en el sistema regional y metropolitano. Incluye planes de expansión de cobertura y conexión de terceros que se remuneran por medio de un contrato de conexión. | 2 | II | 2025 | 5670 | *N* | N | 394113851 | 29018466.6667 | 7.363%
NEG0097TYD220567425 | Expansión VP T&D | Nueva infraestructura de uso para conexión de clientes y reducción cargabilidad de circuitos, instalación de medidores de balance, montaje integral, entre otros; en el sistema regional y metropolitano. Incluye planes de expansión de cobertura y conexión de terceros que se remuneran por medio de un contrato de conexión. | 2 | II | 2025 | 5674 | *N* | N | 448928237.2 | 17676419.4667 | 3.937%
NEG0097TYD220567925 | Expansión VP T&D | Nueva infraestructura de uso para conexión de clientes y reducción cargabilidad de circuitos, instalación de medidores de balance, montaje integral, entre otros; en el sistema regional y metropolitano. Incluye planes de expansión de cobertura y conexión de terceros que se remuneran por medio de un contrato de conexión. | 2 | II | 2025 | 5679 | *N* | N | 516213324.6 | 28044308.0066 | 5.433%
NEG0097TYD220568625 | Expansión VP T&D | Nueva infraestructura de uso para conexión de clientes y reducción cargabilidad de circuitos, instalación de medidores de balance, montaje integral, entre otros; en el sistema regional y metropolitano. Incluye planes de expansión de cobertura y conexión de terceros que se remuneran por medio de un contrato de conexión. | 2 | II | 2025 | 5686 | *N* | N | 1276834241.5 | 93560509.5933 | 7.328%
NEG0097TYD220569025 | Expansión VP T&D | Nueva infraestructura de uso para conexión de clientes y reducción cargabilidad de circuitos, instalación de medidores de balance, montaje integral, entre otros; en el sistema regional y metropolitano. Incluye planes de expansión de cobertura y conexión de terceros que se remuneran por medio de un contrato de conexión. | 2 | II | 2025 | 5690 | *N* | N | 103024192.4 | 7471689.9733 | 7.252%
NEG0097TYD220569725 | Expansión VP T&D | Nueva infraestructura de uso para conexión de clientes y reducción cargabilidad de circuitos, instalación de medidores de balance, montaje integral, entre otros; en el sistema regional y metropolitano. Incluye planes de expansión de cobertura y conexión de terceros que se remuneran por medio de un contrato de conexión. | 2 | II | 2025 | 5697 | *N* | N | 401406365.5 | 27925149.4667 | 6.957%
NEG0097TYD220573625 | Expansión VP T&D | Nueva infraestructura de uso para conexión de clientes y reducción cargabilidad de circuitos, instalación de medidores de balance, montaje integral, entre otros; en el sistema regional y metropolitano. Incluye planes de expansión de cobertura y conexión de terceros que se remuneran por medio de un contrato de conexión. | 2 | II | 2025 | 5736 | *N* | N | 316248872.7333 | 23842446.8 | 7.539%
NEG0097TYD220575625 | Expansión VP T&D | Nueva infraestructura de uso para conexión de clientes y reducción cargabilidad de circuitos, instalación de medidores de balance, montaje integral, entre otros; en el sistema regional y metropolitano. Incluye planes de expansión de cobertura y conexión de terceros que se remuneran por medio de un contrato de conexión. | 2 | II | 2025 | 5756 | *N* | N | 208921552.4 | 21869272.1333 | 10.47%
NEG0097TYD220576125 | Expansión VP T&D | Nueva infraestructura de uso para conexión de clientes y reducción cargabilidad de circuitos, instalación de medidores de balance, montaje integral, entre otros; en el sistema regional y metropolitano. Incluye planes de expansión de cobertura y conexión de terceros que se remuneran por medio de un contrato de conexión. | 2 | II | 2025 | 5761 | *N* | N | 565269092.5 | 36455496.3934 | 6.449%
NEG0097TYD220578925 | Expansión VP T&D | Nueva infraestructura de uso para conexión de clientes y reducción cargabilidad de circuitos, instalación de medidores de balance, montaje integral, entre otros; en el sistema regional y metropolitano. Incluye planes de expansión de cobertura y conexión de terceros que se remuneran por medio de un contrato de conexión. | 2 | II | 2025 | 5789 | *N* | N | 236438366.2 | 22625959.7867 | 9.569%
NEG0097TYD220579025 | Expansión VP T&D | Nueva infraestructura de uso para conexión de clientes y reducción cargabilidad de circuitos, instalación de medidores de balance, montaje integral, entre otros; en el sistema regional y metropolitano. Incluye planes de expansión de cobertura y conexión de terceros que se remuneran por medio de un contrato de conexión. | 2 | II | 2025 | 5790 | *N* | N | 62066445.2 | 9580034 | 15.44%
NEG0097TYD220579225 | Expansión VP T&D | Nueva infraestructura de uso para conexión de clientes y reducción cargabilidad de circuitos, instalación de medidores de balance, montaje integral, entre otros; en el sistema regional y metropolitano. Incluye planes de expansión de cobertura y conexión de terceros que se remuneran por medio de un contrato de conexión. | 2 | II | 2025 | 5792 | *N* | N | 5977766 | 813268 | 13.6%
NEG0097TYD220580925 | Expansión VP T&D | Nueva infraestructura de uso para conexión de clientes y reducción cargabilidad de circuitos, instalación de medidores de balance, montaje integral, entre otros; en el sistema regional y metropolitano. Incluye planes de expansión de cobertura y conexión de terceros que se remuneran por medio de un contrato de conexión. | 2 | II | 2025 | 5809 | *N* | N | 85408356.3 | 8017714.6667 | 9.388%
NEG0097TYD220581925 | Expansión VP T&D | Nueva infraestructura de uso para conexión de clientes y reducción cargabilidad de circuitos, instalación de medidores de balance, montaje integral, entre otros; en el sistema regional y metropolitano. Incluye planes de expansión de cobertura y conexión de terceros que se remuneran por medio de un contrato de conexión. | 2 | II | 2025 | 5819 | *N* | N | 34701193.5 | 540000 | 1.556%
NEG0097TYD220583725 | Expansión VP T&D | Nueva infraestructura de uso para conexión de clientes y reducción cargabilidad de circuitos, instalación de medidores de balance, montaje integral, entre otros; en el sistema regional y metropolitano. Incluye planes de expansión de cobertura y conexión de terceros que se remuneran por medio de un contrato de conexión. | 2 | II | 2025 | 5837 | *N* | N | 1352296610.3 | 71506886.5866 | 5.288%
NEG0097TYD220584225 | Expansión VP T&D | Nueva infraestructura de uso para conexión de clientes y reducción cargabilidad de circuitos, instalación de medidores de balance, montaje integral, entre otros; en el sistema regional y metropolitano. Incluye planes de expansión de cobertura y conexión de terceros que se remuneran por medio de un contrato de conexión. | 2 | II | 2025 | 5842 | *N* | N | 135815845.9 | 16547211.7333 | 12.18%
NEG0097TYD220584725 | Expansión VP T&D | Nueva infraestructura de uso para conexión de clientes y reducción cargabilidad de circuitos, instalación de medidores de balance, montaje integral, entre otros; en el sistema regional y metropolitano. Incluye planes de expansión de cobertura y conexión de terceros que se remuneran por medio de un contrato de conexión. | 2 | II | 2025 | 5847 | *N* | N | 325938492.6 | 21460978.02 | 6.584%
NEG0097TYD220585425 | Expansión VP T&D | Nueva infraestructura de uso para conexión de clientes y reducción cargabilidad de circuitos, instalación de medidores de balance, montaje integral, entre otros; en el sistema regional y metropolitano. Incluye planes de expansión de cobertura y conexión de terceros que se remuneran por medio de un contrato de conexión. | 2 | II | 2025 | 5854 | *N* | N | 50852553.5 | 10347000 | 20.35%
NEG0097TYD220585625 | Expansión VP T&D | Nueva infraestructura de uso para conexión de clientes y reducción cargabilidad de circuitos, instalación de medidores de balance, montaje integral, entre otros; en el sistema regional y metropolitano. Incluye planes de expansión de cobertura y conexión de terceros que se remuneran por medio de un contrato de conexión. | 2 | II | 2025 | 5856 | *N* | N | 29458832.1 | 9765568.02 | 33.15%
NEG0097TYD220585825 | Expansión VP T&D | Nueva infraestructura de uso para conexión de clientes y reducción cargabilidad de circuitos, instalación de medidores de balance, montaje integral, entre otros; en el sistema regional y metropolitano. Incluye planes de expansión de cobertura y conexión de terceros que se remuneran por medio de un contrato de conexión. | 2 | II | 2025 | 5858 | *N* | N | 937304550.5666 | 25177749.1667 | 2.686%
NEG0097TYD220586125 | Expansión VP T&D | Nueva infraestructura de uso para conexión de clientes y reducción cargabilidad de circuitos, instalación de medidores de balance, montaje integral, entre otros; en el sistema regional y metropolitano. Incluye planes de expansión de cobertura y conexión de terceros que se remuneran por medio de un contrato de conexión. | 2 | II | 2025 | 5861 | *N* | N | 24619146.3 | 6987164 | 28.38%
NEG0097TYD220588525 | Expansión VP T&D | Nueva infraestructura de uso para conexión de clientes y reducción cargabilidad de circuitos, instalación de medidores de balance, montaje integral, entre otros; en el sistema regional y metropolitano. Incluye planes de expansión de cobertura y conexión de terceros que se remuneran por medio de un contrato de conexión. | 2 | II | 2025 | 5885 | *N* | N | 74835643.5 | 13861756.6067 | 18.52%
NEG0097TYD220588725 | Expansión VP T&D | Nueva infraestructura de uso para conexión de clientes y reducción cargabilidad de circuitos, instalación de medidores de balance, montaje integral, entre otros; en el sistema regional y metropolitano. Incluye planes de expansión de cobertura y conexión de terceros que se remuneran por medio de un contrato de conexión. | 2 | II | 2025 | 5887 | *N* | N | 243871693.7 | 41253789.3334 | 16.92%
NEG0097TYD220589025 | Expansión VP T&D | Nueva infraestructura de uso para conexión de clientes y reducción cargabilidad de circuitos, instalación de medidores de balance, montaje integral, entre otros; en el sistema regional y metropolitano. Incluye planes de expansión de cobertura y conexión de terceros que se remuneran por medio de un contrato de conexión. | 2 | II | 2025 | 5890 | *N* | N | 390465621.1 | 29359836.4267 | 7.519%
NEG0097TYD220589325 | Expansión VP T&D | Nueva infraestructura de uso para conexión de clientes y reducción cargabilidad de circuitos, instalación de medidores de balance, montaje integral, entre otros; en el sistema regional y metropolitano. Incluye planes de expansión de cobertura y conexión de terceros que se remuneran por medio de un contrato de conexión. | 2 | II | 2025 | 5893 | *N* | N | 212537367.6 | 29171490.6667 | 13.73%
NEG0097TYD220589525 | Expansión VP T&D | Nueva infraestructura de uso para conexión de clientes y reducción cargabilidad de circuitos, instalación de medidores de balance, montaje integral, entre otros; en el sistema regional y metropolitano. Incluye planes de expansión de cobertura y conexión de terceros que se remuneran por medio de un contrato de conexión. | 2 | II | 2025 | 5895 | *N* | N | 258589875.2 | 34842555.76 | 13.47%
NEG0097TYD222306825 | Expansión VP T&D | Nueva infraestructura de uso para conexión de clientes y reducción cargabilidad de circuitos, instalación de medidores de balance, montaje integral, entre otros; en el sistema regional y metropolitano. Incluye planes de expansión de cobertura y conexión de terceros que se remuneran por medio de un contrato de conexión. | 2 | II | 2025 | 23068 | *N* | N | 22339779.7 | 7821796.6667 | 35.01%
NEG0097TYD222335025 | Expansión VP T&D | Nueva infraestructura de uso para conexión de clientes y reducción cargabilidad de circuitos, instalación de medidores de balance, montaje integral, entre otros; en el sistema regional y metropolitano. Incluye planes de expansión de cobertura y conexión de terceros que se remuneran por medio de un contrato de conexión. | 2 | II | 2025 | 23350 | *N* | N | 20961418.4 | 7599550.6667 | 36.25%
NEG0097TYD222346625 | Expansión VP T&D | Nueva infraestructura de uso para conexión de clientes y reducción cargabilidad de circuitos, instalación de medidores de balance, montaje integral, entre otros; en el sistema regional y metropolitano. Incluye planes de expansión de cobertura y conexión de terceros que se remuneran por medio de un contrato de conexión. | 2 | II | 2025 | 23466 | *N* | N | 810000 | 270000 | 33.33%
NEG0097TYD222715025 | Expansión VP T&D | Nueva infraestructura de uso para conexión de clientes y reducción cargabilidad de circuitos, instalación de medidores de balance, montaje integral, entre otros; en el sistema regional y metropolitano. Incluye planes de expansión de cobertura y conexión de terceros que se remuneran por medio de un contrato de conexión. | 2 | II | 2025 | 27150 | *N* | N | 3120123.7 | 953200.6667 | 30.55%
NEG0097TYD222724525 | Expansión VP T&D | Nueva infraestructura de uso para conexión de clientes y reducción cargabilidad de circuitos, instalación de medidores de balance, montaje integral, entre otros; en el sistema regional y metropolitano. Incluye planes de expansión de cobertura y conexión de terceros que se remuneran por medio de un contrato de conexión. | 2 | II | 2025 | 27245 | *N* | N | 67429386.5 | 10542264.6 | 15.63%
NEG0097TYD222761525 | Expansión VP T&D | Nueva infraestructura de uso para conexión de clientes y reducción cargabilidad de circuitos, instalación de medidores de balance, montaje integral, entre otros; en el sistema regional y metropolitano. Incluye planes de expansión de cobertura y conexión de terceros que se remuneran por medio de un contrato de conexión. | 2 | II | 2025 | 27615 | *N* | N | 123229842.3 | 21618638.28 | 17.54%
NEG0097TYD230500125 | Expansión VP T&D | Nueva infraestructura de uso para conexión de clientes y reducción cargabilidad de circuitos, instalación de medidores de balance, montaje integral, entre otros; en el sistema regional y metropolitano. Incluye planes de expansión de cobertura y conexión de terceros que se remuneran por medio de un contrato de conexión. | 2 | III | 2025 | 5001 | *N* | N | 2094563967.7 | 25269000 | 1.206%
NEG0097TYD230500425 | Expansión VP T&D | Nueva infraestructura de uso para conexión de clientes y reducción cargabilidad de circuitos, instalación de medidores de balance, montaje integral, entre otros; en el sistema regional y metropolitano. Incluye planes de expansión de cobertura y conexión de terceros que se remuneran por medio de un contrato de conexión. | 2 | III | 2025 | 5004 | *N* | N | 18087000 | 6029000 | 33.33%
NEG0097TYD230503025 | Expansión VP T&D | Nueva infraestructura de uso para conexión de clientes y reducción cargabilidad de circuitos, instalación de medidores de balance, montaje integral, entre otros; en el sistema regional y metropolitano. Incluye planes de expansión de cobertura y conexión de terceros que se remuneran por medio de un contrato de conexión. | 2 | III | 2025 | 5030 | *N* | N | 91808423.8 | 12328000 | 13.43%
NEG0097TYD230503425 | Expansión VP T&D | Nueva infraestructura de uso para conexión de clientes y reducción cargabilidad de circuitos, instalación de medidores de balance, montaje integral, entre otros; en el sistema regional y metropolitano. Incluye planes de expansión de cobertura y conexión de terceros que se remuneran por medio de un contrato de conexión. | 2 | III | 2025 | 5034 | *N* | N | 93419992.3 | 7895878.6667 | 8.452%
NEG0097TYD230503625 | Expansión VP T&D | Nueva infraestructura de uso para conexión de clientes y reducción cargabilidad de circuitos, instalación de medidores de balance, montaje integral, entre otros; en el sistema regional y metropolitano. Incluye planes de expansión de cobertura y conexión de terceros que se remuneran por medio de un contrato de conexión. | 2 | III | 2025 | 5036 | *N* | N | 21234287.1 | 0 | 0%
NEG0097TYD230503825 | Expansión VP T&D | Nueva infraestructura de uso para conexión de clientes y reducción cargabilidad de circuitos, instalación de medidores de balance, montaje integral, entre otros; en el sistema regional y metropolitano. Incluye planes de expansión de cobertura y conexión de terceros que se remuneran por medio de un contrato de conexión. | 2 | III | 2025 | 5038 | *N* | N | 51440775.1 | 17339066 | 33.71%
NEG0097TYD230504225 | Expansión VP T&D | Nueva infraestructura de uso para conexión de clientes y reducción cargabilidad de circuitos, instalación de medidores de balance, montaje integral, entre otros; en el sistema regional y metropolitano. Incluye planes de expansión de cobertura y conexión de terceros que se remuneran por medio de un contrato de conexión. | 2 | III | 2025 | 5042 | *N* | N | 103542080 | 18659000 | 18.02%
NEG0097TYD230504425 | Expansión VP T&D | Nueva infraestructura de uso para conexión de clientes y reducción cargabilidad de circuitos, instalación de medidores de balance, montaje integral, entre otros; en el sistema regional y metropolitano. Incluye planes de expansión de cobertura y conexión de terceros que se remuneran por medio de un contrato de conexión. | 2 | III | 2025 | 5044 | *N* | N | 20845356.6 | 6299000 | 30.22%
NEG0097TYD230504525 | Expansión VP T&D | Nueva infraestructura de uso para conexión de clientes y reducción cargabilidad de circuitos, instalación de medidores de balance, montaje integral, entre otros; en el sistema regional y metropolitano. Incluye planes de expansión de cobertura y conexión de terceros que se remuneran por medio de un contrato de conexión. | 2 | III | 2025 | 5045 | *N* | N | 264586782.7 | 47151691.8333 | 17.82%
NEG0097TYD230505925 | Expansión VP T&D | Nueva infraestructura de uso para conexión de clientes y reducción cargabilidad de circuitos, instalación de medidores de balance, montaje integral, entre otros; en el sistema regional y metropolitano. Incluye planes de expansión de cobertura y conexión de terceros que se remuneran por medio de un contrato de conexión. | 2 | III | 2025 | 5059 | *N* | N | 17318487.6 | 6299000 | 36.37%
NEG0097TYD230507925 | Expansión VP T&D | Nueva infraestructura de uso para conexión de clientes y reducción cargabilidad de circuitos, instalación de medidores de balance, montaje integral, entre otros; en el sistema regional y metropolitano. Incluye planes de expansión de cobertura y conexión de terceros que se remuneran por medio de un contrato de conexión. | 2 | III | 2025 | 5079 | *N* | N | 489720738.2 | 26364895.6 | 5.384%
NEG0097TYD230508625 | Expansión VP T&D | Nueva infraestructura de uso para conexión de clientes y reducción cargabilidad de circuitos, instalación de medidores de balance, montaje integral, entre otros; en el sistema regional y metropolitano. Incluye planes de expansión de cobertura y conexión de terceros que se remuneran por medio de un contrato de conexión. | 2 | III | 2025 | 5086 | *N* | N | 31965000 | 10385000 | 32.49%
NEG0097TYD230508825 | Expansión VP T&D | Nueva infraestructura de uso para conexión de clientes y reducción cargabilidad de circuitos, instalación de medidores de balance, montaje integral, entre otros; en el sistema regional y metropolitano. Incluye planes de expansión de cobertura y conexión de terceros que se remuneran por medio de un contrato de conexión. | 2 | III | 2025 | 5088 | *N* | N | 180205675.6 | 0 | 0%
NEG0097TYD230509125 | Expansión VP T&D | Nueva infraestructura de uso para conexión de clientes y reducción cargabilidad de circuitos, instalación de medidores de balance, montaje integral, entre otros; en el sistema regional y metropolitano. Incluye planes de expansión de cobertura y conexión de terceros que se remuneran por medio de un contrato de conexión. | 2 | III | 2025 | 5091 | *N* | N | 19816662.8 | 6299000 | 31.79%
NEG0097TYD230509325 | Expansión VP T&D | Nueva infraestructura de uso para conexión de clientes y reducción cargabilidad de circuitos, instalación de medidores de balance, montaje integral, entre otros; en el sistema regional y metropolitano. Incluye planes de expansión de cobertura y conexión de terceros que se remuneran por medio de un contrato de conexión. | 2 | III | 2025 | 5093 | *N* | N | 12598000 | 6299000 | 50%
NEG0097TYD230510125 | Expansión VP T&D | Nueva infraestructura de uso para conexión de clientes y reducción cargabilidad de circuitos, instalación de medidores de balance, montaje integral, entre otros; en el sistema regional y metropolitano. Incluye planes de expansión de cobertura y conexión de terceros que se remuneran por medio de un contrato de conexión. | 2 | III | 2025 | 5101 | *N* | N | 50493854.2 | 6299000 | 12.47%
NEG0097TYD230512925 | Expansión VP T&D | Nueva infraestructura de uso para conexión de clientes y reducción cargabilidad de circuitos, instalación de medidores de balance, montaje integral, entre otros; en el sistema regional y metropolitano. Incluye planes de expansión de cobertura y conexión de terceros que se remuneran por medio de un contrato de conexión. | 2 | III | 2025 | 5129 | *N* | N | 136394297.8 | 0 | 0%
NEG0097TYD230513425 | Expansión VP T&D | Nueva infraestructura de uso para conexión de clientes y reducción cargabilidad de circuitos, instalación de medidores de balance, montaje integral, entre otros; en el sistema regional y metropolitano. Incluye planes de expansión de cobertura y conexión de terceros que se remuneran por medio de un contrato de conexión. | 2 | III | 2025 | 5134 | *N* | N | 15013073.2 | 7410230 | 49.36%
NEG0097TYD230513825 | Expansión VP T&D | Nueva infraestructura de uso para conexión de clientes y reducción cargabilidad de circuitos, instalación de medidores de balance, montaje integral, entre otros; en el sistema regional y metropolitano. Incluye planes de expansión de cobertura y conexión de terceros que se remuneran por medio de un contrato de conexión. | 2 | III | 2025 | 5138 | *N* | N | 26993000 | 6299000 | 23.34%
NEG0097TYD230514525 | Expansión VP T&D | Nueva infraestructura de uso para conexión de clientes y reducción cargabilidad de circuitos, instalación de medidores de balance, montaje integral, entre otros; en el sistema regional y metropolitano. Incluye planes de expansión de cobertura y conexión de terceros que se remuneran por medio de un contrato de conexión. | 2 | III | 2025 | 5145 | *N* | N | 21234287.1 | 6299000 | 29.66%
NEG0097TYD230514725 | Expansión VP T&D | Nueva infraestructura de uso para conexión de clientes y reducción cargabilidad de circuitos, instalación de medidores de balance, montaje integral, entre otros; en el sistema regional y metropolitano. Incluye planes de expansión de cobertura y conexión de terceros que se remuneran por medio de un contrato de conexión. | 2 | III | 2025 | 5147 | *N* | N | 2131528.3 | 0 | 0%
NEG0097TYD230514825 | Expansión VP T&D | Nueva infraestructura de uso para conexión de clientes y reducción cargabilidad de circuitos, instalación de medidores de balance, montaje integral, entre otros; en el sistema regional y metropolitano. Incluye planes de expansión de cobertura y conexión de terceros que se remuneran por medio de un contrato de conexión. | 2 | III | 2025 | 5148 | *N* | N | 145941967.8 | 18295793.6667 | 12.54%
NEG0097TYD230515025 | Expansión VP T&D | Nueva infraestructura de uso para conexión de clientes y reducción cargabilidad de circuitos, instalación de medidores de balance, montaje integral, entre otros; en el sistema regional y metropolitano. Incluye planes de expansión de cobertura y conexión de terceros que se remuneran por medio de un contrato de conexión. | 2 | III | 2025 | 5150 | *N* | N | 23442042.9 | 10077000 | 42.99%
NEG0097TYD230515425 | Expansión VP T&D | Nueva infraestructura de uso para conexión de clientes y reducción cargabilidad de circuitos, instalación de medidores de balance, montaje integral, entre otros; en el sistema regional y metropolitano. Incluye planes de expansión de cobertura y conexión de terceros que se remuneran por medio de un contrato de conexión. | 2 | III | 2025 | 5154 | *N* | N | 352026716.6 | 23620243.4133 | 6.71%
NEG0097TYD230517225 | Expansión VP T&D | Nueva infraestructura de uso para conexión de clientes y reducción cargabilidad de circuitos, instalación de medidores de balance, montaje integral, entre otros; en el sistema regional y metropolitano. Incluye planes de expansión de cobertura y conexión de terceros que se remuneran por medio de un contrato de conexión. | 2 | III | 2025 | 5172 | *N* | N | 73965672.3 | 270000 | 0.365%
NEG0097TYD230519725 | Expansión VP T&D | Nueva infraestructura de uso para conexión de clientes y reducción cargabilidad de circuitos, instalación de medidores de balance, montaje integral, entre otros; en el sistema regional y metropolitano. Incluye planes de expansión de cobertura y conexión de terceros que se remuneran por medio de un contrato de conexión. | 2 | III | 2025 | 5197 | *N* | N | 125655541.3 | 10077000 | 8.02%
NEG0097TYD230520925 | Expansión VP T&D | Nueva infraestructura de uso para conexión de clientes y reducción cargabilidad de circuitos, instalación de medidores de balance, montaje integral, entre otros; en el sistema regional y metropolitano. Incluye planes de expansión de cobertura y conexión de terceros que se remuneran por medio de un contrato de conexión. | 2 | III | 2025 | 5209 | *N* | N | 115318130.1 | 27779800 | 24.09%
NEG0097TYD230521225 | Expansión VP T&D | Nueva infraestructura de uso para conexión de clientes y reducción cargabilidad de circuitos, instalación de medidores de balance, montaje integral, entre otros; en el sistema regional y metropolitano. Incluye planes de expansión de cobertura y conexión de terceros que se remuneran por medio de un contrato de conexión. | 2 | III | 2025 | 5212 | *N* | N | 55498238.6 | 11269099.52 | 20.31%
NEG0097TYD230523425 | Expansión VP T&D | Nueva infraestructura de uso para conexión de clientes y reducción cargabilidad de circuitos, instalación de medidores de balance, montaje integral, entre otros; en el sistema regional y metropolitano. Incluye planes de expansión de cobertura y conexión de terceros que se remuneran por medio de un contrato de conexión. | 2 | III | 2025 | 5234 | *N* | N | 540000 | 0 | 0%
NEG0097TYD230523725 | Expansión VP T&D | Nueva infraestructura de uso para conexión de clientes y reducción cargabilidad de circuitos, instalación de medidores de balance, montaje integral, entre otros; en el sistema regional y metropolitano. Incluye planes de expansión de cobertura y conexión de terceros que se remuneran por medio de un contrato de conexión. | 2 | III | 2025 | 5237 | *N* | N | 36777122 | 10077000 | 27.4%
NEG0097TYD230524025 | Expansión VP T&D | Nueva infraestructura de uso para conexión de clientes y reducción cargabilidad de circuitos, instalación de medidores de balance, montaje integral, entre otros; en el sistema regional y metropolitano. Incluye planes de expansión de cobertura y conexión de terceros que se remuneran por medio de un contrato de conexión. | 2 | III | 2025 | 5240 | *N* | N | 18897000 | 6299000 | 33.33%
NEG0097TYD230525025 | Expansión VP T&D | Nueva infraestructura de uso para conexión de clientes y reducción cargabilidad de circuitos, instalación de medidores de balance, montaje integral, entre otros; en el sistema regional y metropolitano. Incluye planes de expansión de cobertura y conexión de terceros que se remuneran por medio de un contrato de conexión. | 2 | III | 2025 | 5250 | *N* | N | 326057012.5 | 9098336.3733 | 2.79%
NEG0097TYD230526425 | Expansión VP T&D | Nueva infraestructura de uso para conexión de clientes y reducción cargabilidad de circuitos, instalación de medidores de balance, montaje integral, entre otros; en el sistema regional y metropolitano. Incluye planes de expansión de cobertura y conexión de terceros que se remuneran por medio de un contrato de conexión. | 2 | III | 2025 | 5264 | *N* | N | 36777122 | 10545856.7467 | 28.68%
NEG0097TYD230526625 | Expansión VP T&D | Nueva infraestructura de uso para conexión de clientes y reducción cargabilidad de circuitos, instalación de medidores de balance, montaje integral, entre otros; en el sistema regional y metropolitano. Incluye planes de expansión de cobertura y conexión de terceros que se remuneran por medio de un contrato de conexión. | 2 | III | 2025 | 5266 | *N* | N | 157474796.4 | 3778000 | 2.399%
NEG0097TYD230528225 | Expansión VP T&D | Nueva infraestructura de uso para conexión de clientes y reducción cargabilidad de circuitos, instalación de medidores de balance, montaje integral, entre otros; en el sistema regional y metropolitano. Incluye planes de expansión de cobertura y conexión de terceros que se remuneran por medio de un contrato de conexión. | 2 | III | 2025 | 5282 | *N* | N | 147306717.8 | 12618222.6667 | 8.566%
NEG0097TYD230528425 | Expansión VP T&D | Nueva infraestructura de uso para conexión de clientes y reducción cargabilidad de circuitos, instalación de medidores de balance, montaje integral, entre otros; en el sistema regional y metropolitano. Incluye planes de expansión de cobertura y conexión de terceros que se remuneran por medio de un contrato de conexión. | 2 | III | 2025 | 5284 | *N* | N | 54185000 | 6299000 | 11.62%
NEG0097TYD230530825 | Expansión VP T&D | Nueva infraestructura de uso para conexión de clientes y reducción cargabilidad de circuitos, instalación de medidores de balance, montaje integral, entre otros; en el sistema regional y metropolitano. Incluye planes de expansión de cobertura y conexión de terceros que se remuneran por medio de un contrato de conexión. | 2 | III | 2025 | 5308 | *N* | N | 541797591 | 34130000 | 6.299%
NEG0097TYD230531325 | Expansión VP T&D | Nueva infraestructura de uso para conexión de clientes y reducción cargabilidad de circuitos, instalación de medidores de balance, montaje integral, entre otros; en el sistema regional y metropolitano. Incluye planes de expansión de cobertura y conexión de terceros que se remuneran por medio de un contrato de conexión. | 2 | III | 2025 | 5313 | *N* | N | 210735209.4 | 15392000 | 7.304%
NEG0097TYD230531825 | Expansión VP T&D | Nueva infraestructura de uso para conexión de clientes y reducción cargabilidad de circuitos, instalación de medidores de balance, montaje integral, entre otros; en el sistema regional y metropolitano. Incluye planes de expansión de cobertura y conexión de terceros que se remuneran por medio de un contrato de conexión. | 2 | III | 2025 | 5318 | *N* | N | 102044735.6 | 6982200.6667 | 6.842%
NEG0097TYD230532125 | Expansión VP T&D | Nueva infraestructura de uso para conexión de clientes y reducción cargabilidad de circuitos, instalación de medidores de balance, montaje integral, entre otros; en el sistema regional y metropolitano. Incluye planes de expansión de cobertura y conexión de terceros que se remuneran por medio de un contrato de conexión. | 2 | III | 2025 | 5321 | *N* | N | 99864114.8 | 6299000 | 6.308%
NEG0097TYD230536025 | Expansión VP T&D | Nueva infraestructura de uso para conexión de clientes y reducción cargabilidad de circuitos, instalación de medidores de balance, montaje integral, entre otros; en el sistema regional y metropolitano. Incluye planes de expansión de cobertura y conexión de terceros que se remuneran por medio de un contrato de conexión. | 2 | III | 2025 | 5360 | *N* | N | 271511984 | 14611000 | 5.381%
NEG0097TYD230536125 | Expansión VP T&D | Nueva infraestructura de uso para conexión de clientes y reducción cargabilidad de circuitos, instalación de medidores de balance, montaje integral, entre otros; en el sistema regional y metropolitano. Incluye planes de expansión de cobertura y conexión de terceros que se remuneran por medio de un contrato de conexión. | 2 | III | 2025 | 5361 | *N* | N | 14208048.8 | 6299000 | 44.33%
NEG0097TYD230536825 | Expansión VP T&D | Nueva infraestructura de uso para conexión de clientes y reducción cargabilidad de circuitos, instalación de medidores de balance, montaje integral, entre otros; en el sistema regional y metropolitano. Incluye planes de expansión de cobertura y conexión de terceros que se remuneran por medio de un contrato de conexión. | 2 | III | 2025 | 5368 | *N* | N | 158731132.5 | 27871005.34 | 17.56%
NEG0097TYD230537625 | Expansión VP T&D | Nueva infraestructura de uso para conexión de clientes y reducción cargabilidad de circuitos, instalación de medidores de balance, montaje integral, entre otros; en el sistema regional y metropolitano. Incluye planes de expansión de cobertura y conexión de terceros que se remuneran por medio de un contrato de conexión. | 2 | III | 2025 | 5376 | *N* | N | 18935620.8 | 5315000 | 28.07%
NEG0097TYD230538025 | Expansión VP T&D | Nueva infraestructura de uso para conexión de clientes y reducción cargabilidad de circuitos, instalación de medidores de balance, montaje integral, entre otros; en el sistema regional y metropolitano. Incluye planes de expansión de cobertura y conexión de terceros que se remuneran por medio de un contrato de conexión. | 2 | III | 2025 | 5380 | *N* | N | 36199926.4 | 270000 | 0.7459%
NEG0097TYD230539025 | Expansión VP T&D | Nueva infraestructura de uso para conexión de clientes y reducción cargabilidad de circuitos, instalación de medidores de balance, montaje integral, entre otros; en el sistema regional y metropolitano. Incluye planes de expansión de cobertura y conexión de terceros que se remuneran por medio de un contrato de conexión. | 2 | III | 2025 | 5390 | *N* | N | 540000 | 270000 | 50%
NEG0097TYD230540025 | Expansión VP T&D | Nueva infraestructura de uso para conexión de clientes y reducción cargabilidad de circuitos, instalación de medidores de balance, montaje integral, entre otros; en el sistema regional y metropolitano. Incluye planes de expansión de cobertura y conexión de terceros que se remuneran por medio de un contrato de conexión. | 2 | III | 2025 | 5400 | *N* | N | 110510973.7 | 6029000 | 5.456%
NEG0097TYD230544025 | Expansión VP T&D | Nueva infraestructura de uso para conexión de clientes y reducción cargabilidad de circuitos, instalación de medidores de balance, montaje integral, entre otros; en el sistema regional y metropolitano. Incluye planes de expansión de cobertura y conexión de terceros que se remuneran por medio de un contrato de conexión. | 2 | III | 2025 | 5440 | *N* | N | 486753558.9 | 14433000 | 2.965%
NEG0097TYD230546725 | Expansión VP T&D | Nueva infraestructura de uso para conexión de clientes y reducción cargabilidad de circuitos, instalación de medidores de balance, montaje integral, entre otros; en el sistema regional y metropolitano. Incluye planes de expansión de cobertura y conexión de terceros que se remuneran por medio de un contrato de conexión. | 2 | III | 2025 | 5467 | *N* | N | 21234287.1 | 6299000 | 29.66%
NEG0097TYD230548025 | Expansión VP T&D | Nueva infraestructura de uso para conexión de clientes y reducción cargabilidad de circuitos, instalación de medidores de balance, montaje integral, entre otros; en el sistema regional y metropolitano. Incluye planes de expansión de cobertura y conexión de terceros que se remuneran por medio de un contrato de conexión. | 2 | III | 2025 | 5480 | *N* | N | 14984675.1 | 6299000 | 42.04%
NEG0097TYD230549025 | Expansión VP T&D | Nueva infraestructura de uso para conexión de clientes y reducción cargabilidad de circuitos, instalación de medidores de balance, montaje integral, entre otros; en el sistema regional y metropolitano. Incluye planes de expansión de cobertura y conexión de terceros que se remuneran por medio de un contrato de conexión. | 2 | III | 2025 | 5490 | *N* | N | 296688039.6 | 36477899.3133 | 12.3%
NEG0097TYD230549525 | Expansión VP T&D | Nueva infraestructura de uso para conexión de clientes y reducción cargabilidad de circuitos, instalación de medidores de balance, montaje integral, entre otros; en el sistema regional y metropolitano. Incluye planes de expansión de cobertura y conexión de terceros que se remuneran por medio de un contrato de conexión. | 2 | III | 2025 | 5495 | *N* | N | 25122000 | 6029000 | 24%
NEG0097TYD230554125 | Expansión VP T&D | Nueva infraestructura de uso para conexión de clientes y reducción cargabilidad de circuitos, instalación de medidores de balance, montaje integral, entre otros; en el sistema regional y metropolitano. Incluye planes de expansión de cobertura y conexión de terceros que se remuneran por medio de un contrato de conexión. | 2 | III | 2025 | 5541 | *N* | N | 63635169.7 | 6757320.64 | 10.62%
NEG0097TYD230557625 | Expansión VP T&D | Nueva infraestructura de uso para conexión de clientes y reducción cargabilidad de circuitos, instalación de medidores de balance, montaje integral, entre otros; en el sistema regional y metropolitano. Incluye planes de expansión de cobertura y conexión de terceros que se remuneran por medio de un contrato de conexión. | 2 | III | 2025 | 5576 | *N* | N | 810000 | 270000 | 33.33%
NEG0097TYD230557925 | Expansión VP T&D | Nueva infraestructura de uso para conexión de clientes y reducción cargabilidad de circuitos, instalación de medidores de balance, montaje integral, entre otros; en el sistema regional y metropolitano. Incluye planes de expansión de cobertura y conexión de terceros que se remuneran por medio de un contrato de conexión. | 2 | III | 2025 | 5579 | *N* | N | 30231000 | 0 | 0%
NEG0097TYD230559125 | Expansión VP T&D | Nueva infraestructura de uso para conexión de clientes y reducción cargabilidad de circuitos, instalación de medidores de balance, montaje integral, entre otros; en el sistema regional y metropolitano. Incluye planes de expansión de cobertura y conexión de terceros que se remuneran por medio de un contrato de conexión. | 2 | III | 2025 | 5591 | *N* | N | 118008541.3 | 0 | 0%
NEG0097TYD230560425 | Expansión VP T&D | Nueva infraestructura de uso para conexión de clientes y reducción cargabilidad de circuitos, instalación de medidores de balance, montaje integral, entre otros; en el sistema regional y metropolitano. Incluye planes de expansión de cobertura y conexión de terceros que se remuneran por medio de un contrato de conexión. | 2 | III | 2025 | 5604 | *N* | N | 109435469.8 | 18793000 | 17.17%
NEG0097TYD230560725 | Expansión VP T&D | Nueva infraestructura de uso para conexión de clientes y reducción cargabilidad de circuitos, instalación de medidores de balance, montaje integral, entre otros; en el sistema regional y metropolitano. Incluye planes de expansión de cobertura y conexión de terceros que se remuneran por medio de un contrato de conexión. | 2 | III | 2025 | 5607 | *N* | N | 26071743.2 | 270000 | 1.036%
NEG0097TYD230561525 | Expansión VP T&D | Nueva infraestructura de uso para conexión de clientes y reducción cargabilidad de circuitos, instalación de medidores de balance, montaje integral, entre otros; en el sistema regional y metropolitano. Incluye planes de expansión de cobertura y conexión de terceros que se remuneran por medio de un contrato de conexión. | 2 | III | 2025 | 5615 | *N* | N | 348777651.2 | 20437000 | 5.86%
NEG0097TYD230563125 | Expansión VP T&D | Nueva infraestructura de uso para conexión de clientes y reducción cargabilidad de circuitos, instalación de medidores de balance, montaje integral, entre otros; en el sistema regional y metropolitano. Incluye planes de expansión de cobertura y conexión de terceros que se remuneran por medio de un contrato de conexión. | 2 | III | 2025 | 5631 | *N* | N | 100226048.8 | 0 | 0%
NEG0097TYD230564225 | Expansión VP T&D | Nueva infraestructura de uso para conexión de clientes y reducción cargabilidad de circuitos, instalación de medidores de balance, montaje integral, entre otros; en el sistema regional y metropolitano. Incluye planes de expansión de cobertura y conexión de terceros que se remuneran por medio de un contrato de conexión. | 2 | III | 2025 | 5642 | *N* | N | 39468317.2 | 17062717.6267 | 43.23%
NEG0097TYD230564725 | Expansión VP T&D | Nueva infraestructura de uso para conexión de clientes y reducción cargabilidad de circuitos, instalación de medidores de balance, montaje integral, entre otros; en el sistema regional y metropolitano. Incluye planes de expansión de cobertura y conexión de terceros que se remuneran por medio de un contrato de conexión. | 2 | III | 2025 | 5647 | *N* | N | 15420561 | 6569000 | 42.6%
NEG0097TYD230564925 | Expansión VP T&D | Nueva infraestructura de uso para conexión de clientes y reducción cargabilidad de circuitos, instalación de medidores de balance, montaje integral, entre otros; en el sistema regional y metropolitano. Incluye planes de expansión de cobertura y conexión de terceros que se remuneran por medio de un contrato de conexión. | 2 | III | 2025 | 5649 | *N* | N | 2180620.8 | 0 | 0%
NEG0097TYD230565225 | Expansión VP T&D | Nueva infraestructura de uso para conexión de clientes y reducción cargabilidad de circuitos, instalación de medidores de balance, montaje integral, entre otros; en el sistema regional y metropolitano. Incluye planes de expansión de cobertura y conexión de terceros que se remuneran por medio de un contrato de conexión. | 2 | III | 2025 | 5652 | *N* | N | 148154721.7 | 12598000 | 8.503%
NEG0097TYD230565625 | Expansión VP T&D | Nueva infraestructura de uso para conexión de clientes y reducción cargabilidad de circuitos, instalación de medidores de balance, montaje integral, entre otros; en el sistema regional y metropolitano. Incluye planes de expansión de cobertura y conexión de terceros que se remuneran por medio de un contrato de conexión. | 2 | III | 2025 | 5656 | *N* | N | 106521591.9 | 22234082.0467 | 20.87%
NEG0097TYD230566025 | Expansión VP T&D | Nueva infraestructura de uso para conexión de clientes y reducción cargabilidad de circuitos, instalación de medidores de balance, montaje integral, entre otros; en el sistema regional y metropolitano. Incluye planes de expansión de cobertura y conexión de terceros que se remuneran por medio de un contrato de conexión. | 2 | III | 2025 | 5660 | *N* | N | 39203241.6 | 11614000 | 29.63%
NEG0097TYD230566425 | Expansión VP T&D | Nueva infraestructura de uso para conexión de clientes y reducción cargabilidad de circuitos, instalación de medidores de balance, montaje integral, entre otros; en el sistema regional y metropolitano. Incluye planes de expansión de cobertura y conexión de terceros que se remuneran por medio de un contrato de conexión. | 2 | III | 2025 | 5664 | *N* | N | 288624765 | 23688400.0533 | 8.207%
NEG0097TYD230566725 | Expansión VP T&D | Nueva infraestructura de uso para conexión de clientes y reducción cargabilidad de circuitos, instalación de medidores de balance, montaje integral, entre otros; en el sistema regional y metropolitano. Incluye planes de expansión de cobertura y conexión de terceros que se remuneran por medio de un contrato de conexión. | 2 | III | 2025 | 5667 | *N* | N | 149802666.8 | 18417959.88 | 12.29%
NEG0097TYD230567025 | Expansión VP T&D | Nueva infraestructura de uso para conexión de clientes y reducción cargabilidad de circuitos, instalación de medidores de balance, montaje integral, entre otros; en el sistema regional y metropolitano. Incluye planes de expansión de cobertura y conexión de terceros que se remuneran por medio de un contrato de conexión. | 2 | III | 2025 | 5670 | *N* | N | 47280349.1 | 0 | 0%
NEG0097TYD230567925 | Expansión VP T&D | Nueva infraestructura de uso para conexión de clientes y reducción cargabilidad de circuitos, instalación de medidores de balance, montaje integral, entre otros; en el sistema regional y metropolitano. Incluye planes de expansión de cobertura y conexión de terceros que se remuneran por medio de un contrato de conexión. | 2 | III | 2025 | 5679 | *N* | N | 221443278.2 | 13091426.22 | 5.912%
NEG0097TYD230568625 | Expansión VP T&D | Nueva infraestructura de uso para conexión de clientes y reducción cargabilidad de circuitos, instalación de medidores de balance, montaje integral, entre otros; en el sistema regional y metropolitano. Incluye planes de expansión de cobertura y conexión de terceros que se remuneran por medio de un contrato de conexión. | 2 | III | 2025 | 5686 | *N* | N | 269412608.8 | 28130824.16 | 10.44%
NEG0097TYD230569025 | Expansión VP T&D | Nueva infraestructura de uso para conexión de clientes y reducción cargabilidad de circuitos, instalación de medidores de balance, montaje integral, entre otros; en el sistema regional y metropolitano. Incluye planes de expansión de cobertura y conexión de terceros que se remuneran por medio de un contrato de conexión. | 2 | III | 2025 | 5690 | *N* | N | 77316958.7 | 21159376.8 | 27.37%
NEG0097TYD230575625 | Expansión VP T&D | Nueva infraestructura de uso para conexión de clientes y reducción cargabilidad de circuitos, instalación de medidores de balance, montaje integral, entre otros; en el sistema regional y metropolitano. Incluye planes de expansión de cobertura y conexión de terceros que se remuneran por medio de un contrato de conexión. | 2 | III | 2025 | 5756 | *N* | N | 48848241.6 | 0 | 0%
NEG0097TYD230578925 | Expansión VP T&D | Nueva infraestructura de uso para conexión de clientes y reducción cargabilidad de circuitos, instalación de medidores de balance, montaje integral, entre otros; en el sistema regional y metropolitano. Incluye planes de expansión de cobertura y conexión de terceros que se remuneran por medio de un contrato de conexión. | 2 | III | 2025 | 5789 | *N* | N | 60617707 | 7417144.32 | 12.24%
NEG0097TYD230579025 | Expansión VP T&D | Nueva infraestructura de uso para conexión de clientes y reducción cargabilidad de circuitos, instalación de medidores de balance, montaje integral, entre otros; en el sistema regional y metropolitano. Incluye planes de expansión de cobertura y conexión de terceros que se remuneran por medio de un contrato de conexión. | 2 | III | 2025 | 5790 | *N* | N | 540000 | 0 | 0%
NEG0097TYD230580925 | Expansión VP T&D | Nueva infraestructura de uso para conexión de clientes y reducción cargabilidad de circuitos, instalación de medidores de balance, montaje integral, entre otros; en el sistema regional y metropolitano. Incluye planes de expansión de cobertura y conexión de terceros que se remuneran por medio de un contrato de conexión. | 2 | III | 2025 | 5809 | *N* | N | 57705338.7 | 6299000 | 10.92%
NEG0097TYD230581925 | Expansión VP T&D | Nueva infraestructura de uso para conexión de clientes y reducción cargabilidad de circuitos, instalación de medidores de balance, montaje integral, entre otros; en el sistema regional y metropolitano. Incluye planes de expansión de cobertura y conexión de terceros que se remuneran por medio de un contrato de conexión. | 2 | III | 2025 | 5819 | *N* | N | 38755843.8 | 11253429.12 | 29.04%
NEG0097TYD230583725 | Expansión VP T&D | Nueva infraestructura de uso para conexión de clientes y reducción cargabilidad de circuitos, instalación de medidores de balance, montaje integral, entre otros; en el sistema regional y metropolitano. Incluye planes de expansión de cobertura y conexión de terceros que se remuneran por medio de un contrato de conexión. | 2 | III | 2025 | 5837 | *N* | N | 309768685.8 | 27410770.36 | 8.849%
NEG0097TYD230585425 | Expansión VP T&D | Nueva infraestructura de uso para conexión de clientes y reducción cargabilidad de circuitos, instalación de medidores de balance, montaje integral, entre otros; en el sistema regional y metropolitano. Incluye planes de expansión de cobertura y conexión de terceros que se remuneran por medio de un contrato de conexión. | 2 | III | 2025 | 5854 | *N* | N | 38755843.8 | 270000 | 0.6967%
NEG0097TYD230585625 | Expansión VP T&D | Nueva infraestructura de uso para conexión de clientes y reducción cargabilidad de circuitos, instalación de medidores de balance, montaje integral, entre otros; en el sistema regional y metropolitano. Incluye planes de expansión de cobertura y conexión de terceros que se remuneran por medio de un contrato de conexión. | 2 | III | 2025 | 5856 | *N* | N | 208117600.6 | 29018242.8 | 13.94%
NEG0097TYD230586125 | Expansión VP T&D | Nueva infraestructura de uso para conexión de clientes y reducción cargabilidad de circuitos, instalación de medidores de balance, montaje integral, entre otros; en el sistema regional y metropolitano. Incluye planes de expansión de cobertura y conexión de terceros que se remuneran por medio de un contrato de conexión. | 2 | III | 2025 | 5861 | *N* | N | 41107126.9 | 13618960.1067 | 33.13%
NEG0097TYD230588525 | Expansión VP T&D | Nueva infraestructura de uso para conexión de clientes y reducción cargabilidad de circuitos, instalación de medidores de balance, montaje integral, entre otros; en el sistema regional y metropolitano. Incluye planes de expansión de cobertura y conexión de terceros que se remuneran por medio de un contrato de conexión. | 2 | III | 2025 | 5885 | *N* | N | 23442042.9 | 10077000 | 42.99%
NEG0097TYD230588725 | Expansión VP T&D | Nueva infraestructura de uso para conexión de clientes y reducción cargabilidad de circuitos, instalación de medidores de balance, montaje integral, entre otros; en el sistema regional y metropolitano. Incluye planes de expansión de cobertura y conexión de terceros que se remuneran por medio de un contrato de conexión. | 2 | III | 2025 | 5887 | *N* | N | 119571727 | 22936190.6667 | 19.18%
NEG0097TYD230589025 | Expansión VP T&D | Nueva infraestructura de uso para conexión de clientes y reducción cargabilidad de circuitos, instalación de medidores de balance, montaje integral, entre otros; en el sistema regional y metropolitano. Incluye planes de expansión de cobertura y conexión de terceros que se remuneran por medio de un contrato de conexión. | 2 | III | 2025 | 5890 | *N* | N | 91867881.6 | 16376000 | 17.83%
NEG0097TYD230589525 | Expansión VP T&D | Nueva infraestructura de uso para conexión de clientes y reducción cargabilidad de circuitos, instalación de medidores de balance, montaje integral, entre otros; en el sistema regional y metropolitano. Incluye planes de expansión de cobertura y conexión de terceros que se remuneran por medio de un contrato de conexión. | 2 | III | 2025 | 5895 | *N* | N | 45535891.8 | 6299000 | 13.83%
NEG0097TYD232306825 | Expansión VP T&D | Nueva infraestructura de uso para conexión de clientes y reducción cargabilidad de circuitos, instalación de medidores de balance, montaje integral, entre otros; en el sistema regional y metropolitano. Incluye planes de expansión de cobertura y conexión de terceros que se remuneran por medio de un contrato de conexión. | 2 | III | 2025 | 23068 | *N* | N | 15030359 | 6299000 | 41.91%
NEG0097TYD232761525 | Expansión VP T&D | Nueva infraestructura de uso para conexión de clientes y reducción cargabilidad de circuitos, instalación de medidores de balance, montaje integral, entre otros; en el sistema regional y metropolitano. Incluye planes de expansión de cobertura y conexión de terceros que se remuneran por medio de un contrato de conexión. | 2 | III | 2025 | 27615 | *N* | N | 72828760.8 | 10077000 | 13.84%
NEG0097TYD240503425 | Expansión VP T&D | Nueva infraestructura de uso para conexión de clientes y reducción cargabilidad de circuitos, instalación de medidores de balance, montaje integral, entre otros; en el sistema regional y metropolitano. Incluye planes de expansión de cobertura y conexión de terceros que se remuneran por medio de un contrato de conexión. | 2 | IV | 2025 | 5034 | *N* | N | 5203000 | 4933000 | 94.81%
NEG0097TYD240519025 | Expansión VP T&D | Nueva infraestructura de uso para conexión de clientes y reducción cargabilidad de circuitos, instalación de medidores de balance, montaje integral, entre otros; en el sistema regional y metropolitano. Incluye planes de expansión de cobertura y conexión de terceros que se remuneran por medio de un contrato de conexión. | 2 | IV | 2025 | 5190 | *N* | N | 5203000 | 3197000 | 61.45%
NEG0097TYD240531825 | Expansión VP T&D | Nueva infraestructura de uso para conexión de clientes y reducción cargabilidad de circuitos, instalación de medidores de balance, montaje integral, entre otros; en el sistema regional y metropolitano. Incluye planes de expansión de cobertura y conexión de terceros que se remuneran por medio de un contrato de conexión. | 2 | IV | 2025 | 5318 | *N* | N | 19732000 | 0 | 0%
NEG0097TYD240549025 | Expansión VP T&D | Nueva infraestructura de uso para conexión de clientes y reducción cargabilidad de circuitos, instalación de medidores de balance, montaje integral, entre otros; en el sistema regional y metropolitano. Incluye planes de expansión de cobertura y conexión de terceros que se remuneran por medio de un contrato de conexión. | 2 | IV | 2025 | 5490 | *N* | N | 10406000 | 5473000 | 52.59%
NEG0097TYD240561525 | Expansión VP T&D | Nueva infraestructura de uso para conexión de clientes y reducción cargabilidad de circuitos, instalación de medidores de balance, montaje integral, entre otros; en el sistema regional y metropolitano. Incluye planes de expansión de cobertura y conexión de terceros que se remuneran por medio de un contrato de conexión. | 2 | IV | 2025 | 5615 | *N* | N | 19732000 | 10910000 | 55.29%
NEG0097TYD240579025 | Expansión VP T&D | Nueva infraestructura de uso para conexión de clientes y reducción cargabilidad de circuitos, instalación de medidores de balance, montaje integral, entre otros; en el sistema regional y metropolitano. Incluye planes de expansión de cobertura y conexión de terceros que se remuneran por medio de un contrato de conexión. | 2 | IV | 2025 | 5790 | *N* | N | 5203000 | 4933000 | 94.81%
NEG0097TYD320523425 | Expansión VP T&D | Nueva infraestructura de uso para conexión de clientes y reducción cargabilidad de circuitos, instalación de medidores de balance, montaje integral, entre otros; en el sistema regional y metropolitano. Incluye planes de expansión de cobertura y conexión de terceros que se remuneran por medio de un contrato de conexión. | 3 | II | 2025 | 5234 | *N* | N | 499118333.3333 | 5646939.8933 | 1.131%
NEG0097TYD320528225 | Expansión VP T&D | Nueva infraestructura de uso para conexión de clientes y reducción cargabilidad de circuitos, instalación de medidores de balance, montaje integral, entre otros; en el sistema regional y metropolitano. Incluye planes de expansión de cobertura y conexión de terceros que se remuneran por medio de un contrato de conexión. | 3 | II | 2025 | 5282 | *N* | N | 3532630933.3333 | 0 | 0%
NEG0097TYD320536825 | Expansión VP T&D | Nueva infraestructura de uso para conexión de clientes y reducción cargabilidad de circuitos, instalación de medidores de balance, montaje integral, entre otros; en el sistema regional y metropolitano. Incluye planes de expansión de cobertura y conexión de terceros que se remuneran por medio de un contrato de conexión. | 3 | II | 2025 | 5368 | *N* | N | 681852200 | 0 | 0%
NEG0097TYD320544025 | Expansión VP T&D | Nueva infraestructura de uso para conexión de clientes y reducción cargabilidad de circuitos, instalación de medidores de balance, montaje integral, entre otros; en el sistema regional y metropolitano. Incluye planes de expansión de cobertura y conexión de terceros que se remuneran por medio de un contrato de conexión. | 3 | II | 2025 | 5440 | *N* | N | 2404928800 | 46408239.4667 | 1.93%
NEG0097TYD320565825 | Expansión VP T&D | Nueva infraestructura de uso para conexión de clientes y reducción cargabilidad de circuitos, instalación de medidores de balance, montaje integral, entre otros; en el sistema regional y metropolitano. Incluye planes de expansión de cobertura y conexión de terceros que se remuneran por medio de un contrato de conexión. | 3 | II | 2025 | 5658 | *N* | N | 3099406866.6666 | 22322053.4933 | 0.7202%
NEG0100TYD210500225 | Reposición VP T&D | Reposición de infraestructura de uso general de niveles I, II y III del sistema regional y metropolitano. | 2 | I | 2025 | 5002 | *N* | N | 1682311266.6666 | 0 | 0%
NEG0100TYD210502125 | Reposición VP T&D | Reposición de infraestructura de uso general de niveles I, II y III del sistema regional y metropolitano. | 2 | I | 2025 | 5021 | *N* | N | 236315000 | 0 | 0%
NEG0100TYD210503425 | Reposición VP T&D | Reposición de infraestructura de uso general de niveles I, II y III del sistema regional y metropolitano. | 2 | I | 2025 | 5034 | *N* | N | 1673778933.3334 | 0 | 0%
NEG0100TYD210504525 | Reposición VP T&D | Reposición de infraestructura de uso general de niveles I, II y III del sistema regional y metropolitano. | 2 | I | 2025 | 5045 | *N* | N | 612098933.3334 | 0 | 0%
NEG0100TYD210505125 | Reposición VP T&D | Reposición de infraestructura de uso general de niveles I, II y III del sistema regional y metropolitano. | 2 | I | 2025 | 5051 | *N* | N | 2298128333.3334 | 0 | 0%
NEG0100TYD210505525 | Reposición VP T&D | Reposición de infraestructura de uso general de niveles I, II y III del sistema regional y metropolitano. | 2 | I | 2025 | 5055 | *N* | N | 1746687133.3333 | 0 | 0%
NEG0100TYD210512925 | Reposición VP T&D | Reposición de infraestructura de uso general de niveles I, II y III del sistema regional y metropolitano. | 2 | I | 2025 | 5129 | *N* | N | 345331240 | 0 | 0%
NEG0100TYD210514525 | Reposición VP T&D | Reposición de infraestructura de uso general de niveles I, II y III del sistema regional y metropolitano. | 2 | I | 2025 | 5145 | *N* | N | 311652133.3333 | 0 | 0%
NEG0100TYD210514725 | Reposición VP T&D | Reposición de infraestructura de uso general de niveles I, II y III del sistema regional y metropolitano. | 2 | I | 2025 | 5147 | *N* | N | 5389304066.6666 | 0 | 0%
NEG0100TYD210515025 | Reposición VP T&D | Reposición de infraestructura de uso general de niveles I, II y III del sistema regional y metropolitano. | 2 | I | 2025 | 5150 | *N* | N | 549801200 | 0 | 0%
NEG0100TYD210515425 | Reposición VP T&D | Reposición de infraestructura de uso general de niveles I, II y III del sistema regional y metropolitano. | 2 | I | 2025 | 5154 | *N* | N | 2749330400 | 0 | 0%
NEG0100TYD210520625 | Reposición VP T&D | Reposición de infraestructura de uso general de niveles I, II y III del sistema regional y metropolitano. | 2 | I | 2025 | 5206 | *N* | N | 659256666.6667 | 0 | 0%
NEG0100TYD210520925 | Reposición VP T&D | Reposición de infraestructura de uso general de niveles I, II y III del sistema regional y metropolitano. | 2 | I | 2025 | 5209 | *N* | N | 371710000 | 0 | 0%
NEG0100TYD210523425 | Reposición VP T&D | Reposición de infraestructura de uso general de niveles I, II y III del sistema regional y metropolitano. | 2 | I | 2025 | 5234 | *N* | N | 142133533.3333 | 0 | 0%
NEG0100TYD210531025 | Reposición VP T&D | Reposición de infraestructura de uso general de niveles I, II y III del sistema regional y metropolitano. | 2 | I | 2025 | 5310 | *N* | N | 1487891466.6666 | 0 | 0%
NEG0100TYD210531825 | Reposición VP T&D | Reposición de infraestructura de uso general de niveles I, II y III del sistema regional y metropolitano. | 2 | I | 2025 | 5318 | *N* | N | 195862266.6667 | 0 | 0%
NEG0100TYD210536125 | Reposición VP T&D | Reposición de infraestructura de uso general de niveles I, II y III del sistema regional y metropolitano. | 2 | I | 2025 | 5361 | *N* | N | 1139090066.6667 | 0 | 0%
NEG0100TYD210536425 | Reposición VP T&D | Reposición de infraestructura de uso general de niveles I, II y III del sistema regional y metropolitano. | 2 | I | 2025 | 5364 | *N* | N | 1062481933.3333 | 0 | 0%
NEG0100TYD210537625 | Reposición VP T&D | Reposición de infraestructura de uso general de niveles I, II y III del sistema regional y metropolitano. | 2 | I | 2025 | 5376 | *N* | N | 250393133.3333 | 0 | 0%
NEG0100TYD210538025 | Reposición VP T&D | Reposición de infraestructura de uso general de niveles I, II y III del sistema regional y metropolitano. | 2 | I | 2025 | 5380 | *N* | N | 360907600 | 0 | 0%
NEG0100TYD210546725 | Reposición VP T&D | Reposición de infraestructura de uso general de niveles I, II y III del sistema regional y metropolitano. | 2 | I | 2025 | 5467 | *N* | N | 572640000 | 0 | 0%
NEG0100TYD210548325 | Reposición VP T&D | Reposición de infraestructura de uso general de niveles I, II y III del sistema regional y metropolitano. | 2 | I | 2025 | 5483 | *N* | N | 821634333.3333 | 0 | 0%
NEG0100TYD210549025 | Reposición VP T&D | Reposición de infraestructura de uso general de niveles I, II y III del sistema regional y metropolitano. | 2 | I | 2025 | 5490 | *N* | N | 1631790000 | 0 | 0%
NEG0100TYD210554125 | Reposición VP T&D | Reposición de infraestructura de uso general de niveles I, II y III del sistema regional y metropolitano. | 2 | I | 2025 | 5541 | *N* | N | 381473200 | 0 | 0%
NEG0100TYD210559125 | Reposición VP T&D | Reposición de infraestructura de uso general de niveles I, II y III del sistema regional y metropolitano. | 2 | I | 2025 | 5591 | *N* | N | 2150110000 | 0 | 0%
NEG0100TYD210560725 | Reposición VP T&D | Reposición de infraestructura de uso general de niveles I, II y III del sistema regional y metropolitano. | 2 | I | 2025 | 5607 | *N* | N | 1251688066.6666 | 0 | 0%
NEG0100TYD210561525 | Reposición VP T&D | Reposición de infraestructura de uso general de niveles I, II y III del sistema regional y metropolitano. | 2 | I | 2025 | 5615 | *N* | N | 641157399.9999 | 0 | 0%
NEG0100TYD210566525 | Reposición VP T&D | Reposición de infraestructura de uso general de niveles I, II y III del sistema regional y metropolitano. | 2 | I | 2025 | 5665 | *N* | N | 895493600 | 0 | 0%
NEG0100TYD210567925 | Reposición VP T&D | Reposición de infraestructura de uso general de niveles I, II y III del sistema regional y metropolitano. | 2 | I | 2025 | 5679 | *N* | N | 82748000 | 0 | 0%
NEG0100TYD210568625 | Reposición VP T&D | Reposición de infraestructura de uso general de niveles I, II y III del sistema regional y metropolitano. | 2 | I | 2025 | 5686 | *N* | N | 660599000 | 0 | 0%
NEG0100TYD210583725 | Reposición VP T&D | Reposición de infraestructura de uso general de niveles I, II y III del sistema regional y metropolitano. | 2 | I | 2025 | 5837 | *N* | N | 4806500400 | 0 | 0%
NEG0100TYD210585625 | Reposición VP T&D | Reposición de infraestructura de uso general de niveles I, II y III del sistema regional y metropolitano. | 2 | I | 2025 | 5856 | *N* | N | 537044066.6667 | 0 | 0%
NEG0100TYD210585825 | Reposición VP T&D | Reposición de infraestructura de uso general de niveles I, II y III del sistema regional y metropolitano. | 2 | I | 2025 | 5858 | *N* | N | 59284640 | 0 | 0%
NEG0100TYD210588725 | Reposición VP T&D | Reposición de infraestructura de uso general de niveles I, II y III del sistema regional y metropolitano. | 2 | I | 2025 | 5887 | *N* | N | 3096374000 | 0 | 0%
NEG0100TYD210589025 | Reposición VP T&D | Reposición de infraestructura de uso general de niveles I, II y III del sistema regional y metropolitano. | 2 | I | 2025 | 5890 | *N* | N | 212635600 | 0 | 0%
NEG0100TYD220502125 | Reposición VP T&D | Reposición de infraestructura de uso general de niveles I, II y III del sistema regional y metropolitano. | 2 | II | 2025 | 5021 | *N* | N | 1936000 | 484000 | 25%
NEG0100TYD220505525 | Reposición VP T&D | Reposición de infraestructura de uso general de niveles I, II y III del sistema regional y metropolitano. | 2 | II | 2025 | 5055 | *N* | N | 1200000 | 1200000 | 100%
NEG0100TYD230500125 | Reposición VP T&D | Reposición de infraestructura de uso general de niveles I, II y III del sistema regional y metropolitano. | 2 | III | 2025 | 5001 | *N* | N | 2773521574.22 | 0 | 0%
NEG0100TYD230503425 | Reposición VP T&D | Reposición de infraestructura de uso general de niveles I, II y III del sistema regional y metropolitano. | 2 | III | 2025 | 5034 | *N* | N | 0 | 0 | 0%
NEG0100TYD230504225 | Reposición VP T&D | Reposición de infraestructura de uso general de niveles I, II y III del sistema regional y metropolitano. | 2 | III | 2025 | 5042 | *N* | N | 0 | 0 | 0%
NEG0100TYD230507925 | Reposición VP T&D | Reposición de infraestructura de uso general de niveles I, II y III del sistema regional y metropolitano. | 2 | III | 2025 | 5079 | *N* | N | 236125412.35 | 0 | 0%
NEG0100TYD230508825 | Reposición VP T&D | Reposición de infraestructura de uso general de niveles I, II y III del sistema regional y metropolitano. | 2 | III | 2025 | 5088 | *N* | N | 748322600.15 | 0 | 0%
NEG0100TYD230510125 | Reposición VP T&D | Reposición de infraestructura de uso general de niveles I, II y III del sistema regional y metropolitano. | 2 | III | 2025 | 5101 | *N* | N | 0 | 0 | 0%
NEG0100TYD230512025 | Reposición VP T&D | Reposición de infraestructura de uso general de niveles I, II y III del sistema regional y metropolitano. | 2 | III | 2025 | 5120 | *N* | N | 0 | 0 | 0%
NEG0100TYD230512925 | Reposición VP T&D | Reposición de infraestructura de uso general de niveles I, II y III del sistema regional y metropolitano. | 2 | III | 2025 | 5129 | *N* | N | 42944207.78 | 0 | 0%
NEG0100TYD230513825 | Reposición VP T&D | Reposición de infraestructura de uso general de niveles I, II y III del sistema regional y metropolitano. | 2 | III | 2025 | 5138 | *N* | N | 0 | 0 | 0%
NEG0100TYD230514225 | Reposición VP T&D | Reposición de infraestructura de uso general de niveles I, II y III del sistema regional y metropolitano. | 2 | III | 2025 | 5142 | *N* | N | 0 | 0 | 0%
NEG0100TYD230514825 | Reposición VP T&D | Reposición de infraestructura de uso general de niveles I, II y III del sistema regional y metropolitano. | 2 | III | 2025 | 5148 | *N* | N | 0 | 0 | 0%
NEG0100TYD230515425 | Reposición VP T&D | Reposición de infraestructura de uso general de niveles I, II y III del sistema regional y metropolitano. | 2 | III | 2025 | 5154 | *N* | N | 2771879000 | 125765000 | 4.537%
NEG0100TYD230525025 | Reposición VP T&D | Reposición de infraestructura de uso general de niveles I, II y III del sistema regional y metropolitano. | 2 | III | 2025 | 5250 | *N* | N | 0 | 0 | 0%
NEG0100TYD230526625 | Reposición VP T&D | Reposición de infraestructura de uso general de niveles I, II y III del sistema regional y metropolitano. | 2 | III | 2025 | 5266 | *N* | N | 542412997.97 | 0 | 0%
NEG0100TYD230530825 | Reposición VP T&D | Reposición de infraestructura de uso general de niveles I, II y III del sistema regional y metropolitano. | 2 | III | 2025 | 5308 | *N* | N | 235572071.86 | 2686542.0133 | 1.14%
NEG0100TYD230531325 | Reposición VP T&D | Reposición de infraestructura de uso general de niveles I, II y III del sistema regional y metropolitano. | 2 | III | 2025 | 5313 | *N* | N | 0 | 0 | 0%
NEG0100TYD230531825 | Reposición VP T&D | Reposición de infraestructura de uso general de niveles I, II y III del sistema regional y metropolitano. | 2 | III | 2025 | 5318 | *N* | N | 50082800 | 14816585.76 | 29.58%
NEG0100TYD230536025 | Reposición VP T&D | Reposición de infraestructura de uso general de niveles I, II y III del sistema regional y metropolitano. | 2 | III | 2025 | 5360 | *N* | N | 219992934.82 | 0 | 0%
NEG0100TYD230537625 | Reposición VP T&D | Reposición de infraestructura de uso general de niveles I, II y III del sistema regional y metropolitano. | 2 | III | 2025 | 5376 | *N* | N | 0 | 0 | 0%
NEG0100TYD230538025 | Reposición VP T&D | Reposición de infraestructura de uso general de niveles I, II y III del sistema regional y metropolitano. | 2 | III | 2025 | 5380 | *N* | N | 577187062.35 | 0 | 0%
NEG0100TYD230544025 | Reposición VP T&D | Reposición de infraestructura de uso general de niveles I, II y III del sistema regional y metropolitano. | 2 | III | 2025 | 5440 | *N* | N | 0 | 0 | 0%
NEG0100TYD230549025 | Reposición VP T&D | Reposición de infraestructura de uso general de niveles I, II y III del sistema regional y metropolitano. | 2 | III | 2025 | 5490 | *N* | N | 0 | 0 | 0%
NEG0100TYD230559125 | Reposición VP T&D | Reposición de infraestructura de uso general de niveles I, II y III del sistema regional y metropolitano. | 2 | III | 2025 | 5591 | *N* | N | 0 | 0 | 0%
NEG0100TYD230561525 | Reposición VP T&D | Reposición de infraestructura de uso general de niveles I, II y III del sistema regional y metropolitano. | 2 | III | 2025 | 5615 | *N* | N | 0 | 0 | 0%
NEG0100TYD230565625 | Reposición VP T&D | Reposición de infraestructura de uso general de niveles I, II y III del sistema regional y metropolitano. | 2 | III | 2025 | 5656 | *N* | N | 0 | 0 | 0%
NEG0100TYD230567025 | Reposición VP T&D | Reposición de infraestructura de uso general de niveles I, II y III del sistema regional y metropolitano. | 2 | III | 2025 | 5670 | *N* | N | 0 | 0 | 0%
NEG0100TYD230567925 | Reposición VP T&D | Reposición de infraestructura de uso general de niveles I, II y III del sistema regional y metropolitano. | 2 | III | 2025 | 5679 | *N* | N | 0 | 0 | 0%
NEG0100TYD230569725 | Reposición VP T&D | Reposición de infraestructura de uso general de niveles I, II y III del sistema regional y metropolitano. | 2 | III | 2025 | 5697 | *N* | N | 0 | 0 | 0%
NEG0100TYD230583725 | Reposición VP T&D | Reposición de infraestructura de uso general de niveles I, II y III del sistema regional y metropolitano. | 2 | III | 2025 | 5837 | *N* | N | 0 | 0 | 0%
NEG0100TYD230588525 | Reposición VP T&D | Reposición de infraestructura de uso general de niveles I, II y III del sistema regional y metropolitano. | 2 | III | 2025 | 5885 | *N* | N | 0 | 0 | 0%
NEG0100TYD230588725 | Reposición VP T&D | Reposición de infraestructura de uso general de niveles I, II y III del sistema regional y metropolitano. | 2 | III | 2025 | 5887 | *N* | N | 0 | 0 | 0%
NEG0100TYD240500125 | Reposición VP T&D | Reposición de infraestructura de uso general de niveles I, II y III del sistema regional y metropolitano. | 2 | IV | 2025 | 5001 | *N* | N | 0 | 0 | 0%
NEG0100TYD240503425 | Reposición VP T&D | Reposición de infraestructura de uso general de niveles I, II y III del sistema regional y metropolitano. | 2 | IV | 2025 | 5034 | *N* | N | 0 | 0 | 0%
NEG0100TYD240504225 | Reposición VP T&D | Reposición de infraestructura de uso general de niveles I, II y III del sistema regional y metropolitano. | 2 | IV | 2025 | 5042 | *N* | N | 0 | 0 | 0%
NEG0100TYD240510125 | Reposición VP T&D | Reposición de infraestructura de uso general de niveles I, II y III del sistema regional y metropolitano. | 2 | IV | 2025 | 5101 | *N* | N | 0 | 0 | 0%
NEG0100TYD240512025 | Reposición VP T&D | Reposición de infraestructura de uso general de niveles I, II y III del sistema regional y metropolitano. | 2 | IV | 2025 | 5120 | *N* | N | 0 | 0 | 0%
NEG0100TYD240512925 | Reposición VP T&D | Reposición de infraestructura de uso general de niveles I, II y III del sistema regional y metropolitano. | 2 | IV | 2025 | 5129 | *N* | N | 0 | 0 | 0%
NEG0100TYD240513825 | Reposición VP T&D | Reposición de infraestructura de uso general de niveles I, II y III del sistema regional y metropolitano. | 2 | IV | 2025 | 5138 | *N* | N | 0 | 0 | 0%
NEG0100TYD240514225 | Reposición VP T&D | Reposición de infraestructura de uso general de niveles I, II y III del sistema regional y metropolitano. | 2 | IV | 2025 | 5142 | *N* | N | 0 | 0 | 0%
NEG0100TYD240514825 | Reposición VP T&D | Reposición de infraestructura de uso general de niveles I, II y III del sistema regional y metropolitano. | 2 | IV | 2025 | 5148 | *N* | N | 0 | 0 | 0%
NEG0100TYD240515425 | Reposición VP T&D | Reposición de infraestructura de uso general de niveles I, II y III del sistema regional y metropolitano. | 2 | IV | 2025 | 5154 | *N* | N | 0 | 0 | 0%
NEG0100TYD240525025 | Reposición VP T&D | Reposición de infraestructura de uso general de niveles I, II y III del sistema regional y metropolitano. | 2 | IV | 2025 | 5250 | *N* | N | 0 | 0 | 0%
NEG0100TYD240526625 | Reposición VP T&D | Reposición de infraestructura de uso general de niveles I, II y III del sistema regional y metropolitano. | 2 | IV | 2025 | 5266 | *N* | N | 0 | 0 | 0%
NEG0100TYD240531325 | Reposición VP T&D | Reposición de infraestructura de uso general de niveles I, II y III del sistema regional y metropolitano. | 2 | IV | 2025 | 5313 | *N* | N | 0 | 0 | 0%
NEG0100TYD240531825 | Reposición VP T&D | Reposición de infraestructura de uso general de niveles I, II y III del sistema regional y metropolitano. | 2 | IV | 2025 | 5318 | *N* | N | 0 | 0 | 0%
NEG0100TYD240537625 | Reposición VP T&D | Reposición de infraestructura de uso general de niveles I, II y III del sistema regional y metropolitano. | 2 | IV | 2025 | 5376 | *N* | N | 0 | 0 | 0%
NEG0100TYD240544025 | Reposición VP T&D | Reposición de infraestructura de uso general de niveles I, II y III del sistema regional y metropolitano. | 2 | IV | 2025 | 5440 | *N* | N | 0 | 0 | 0%
NEG0100TYD240549025 | Reposición VP T&D | Reposición de infraestructura de uso general de niveles I, II y III del sistema regional y metropolitano. | 2 | IV | 2025 | 5490 | *N* | N | 0 | 0 | 0%
NEG0100TYD240559125 | Reposición VP T&D | Reposición de infraestructura de uso general de niveles I, II y III del sistema regional y metropolitano. | 2 | IV | 2025 | 5591 | *N* | N | 0 | 0 | 0%
NEG0100TYD240561525 | Reposición VP T&D | Reposición de infraestructura de uso general de niveles I, II y III del sistema regional y metropolitano. | 2 | IV | 2025 | 5615 | *N* | N | 0 | 0 | 0%
NEG0100TYD240565625 | Reposición VP T&D | Reposición de infraestructura de uso general de niveles I, II y III del sistema regional y metropolitano. | 2 | IV | 2025 | 5656 | *N* | N | 0 | 0 | 0%
NEG0100TYD240567025 | Reposición VP T&D | Reposición de infraestructura de uso general de niveles I, II y III del sistema regional y metropolitano. | 2 | IV | 2025 | 5670 | *N* | N | 0 | 0 | 0%
NEG0100TYD240567925 | Reposición VP T&D | Reposición de infraestructura de uso general de niveles I, II y III del sistema regional y metropolitano. | 2 | IV | 2025 | 5679 | *N* | N | 0 | 0 | 0%
NEG0100TYD240569725 | Reposición VP T&D | Reposición de infraestructura de uso general de niveles I, II y III del sistema regional y metropolitano. | 2 | IV | 2025 | 5697 | *N* | N | 0 | 0 | 0%
NEG0100TYD240583725 | Reposición VP T&D | Reposición de infraestructura de uso general de niveles I, II y III del sistema regional y metropolitano. | 2 | IV | 2025 | 5837 | *N* | N | 0 | 0 | 0%
NEG0100TYD240588525 | Reposición VP T&D | Reposición de infraestructura de uso general de niveles I, II y III del sistema regional y metropolitano. | 2 | IV | 2025 | 5885 | *N* | N | 0 | 0 | 0%
NEG0100TYD240588725 | Reposición VP T&D | Reposición de infraestructura de uso general de niveles I, II y III del sistema regional y metropolitano. | 2 | IV | 2025 | 5887 | *N* | N | 0 | 0 | 0%
NEG0100TYD310500125 | Reposición VP T&D | Reposición de infraestructura de uso general de niveles I, II y III del sistema regional y metropolitano. | 3 | I | 2025 | 5001 | *N* | N | 1203787200 | 0 | 0%
NEG0100TYD310512925 | Reposición VP T&D | Reposición de infraestructura de uso general de niveles I, II y III del sistema regional y metropolitano. | 3 | I | 2025 | 5129 | *N* | N | 1095627600 | 0 | 0%
NEG0100TYD310515425 | Reposición VP T&D | Reposición de infraestructura de uso general de niveles I, II y III del sistema regional y metropolitano. | 3 | I | 2025 | 5154 | *N* | N | 333768000 | 0 | 0%
NEG0100TYD310531525 | Reposición VP T&D | Reposición de infraestructura de uso general de niveles I, II y III del sistema regional y metropolitano. | 3 | I | 2025 | 5315 | *N* | N | 6582108000 | 0 | 0%
NEG0100TYD310536025 | Reposición VP T&D | Reposición de infraestructura de uso general de niveles I, II y III del sistema regional y metropolitano. | 3 | I | 2025 | 5360 | *N* | N | 4891052000 | 0 | 0%
NEG0100TYD310538025 | Reposición VP T&D | Reposición de infraestructura de uso general de niveles I, II y III del sistema regional y metropolitano. | 3 | I | 2025 | 5380 | *N* | N | 1754610000 | 0 | 0%
NEG0100TYD310560725 | Reposición VP T&D | Reposición de infraestructura de uso general de niveles I, II y III del sistema regional y metropolitano. | 3 | I | 2025 | 5607 | *N* | N | 477480800 | 0 | 0%
NEG0100TYD310561525 | Reposición VP T&D | Reposición de infraestructura de uso general de niveles I, II y III del sistema regional y metropolitano. | 3 | I | 2025 | 5615 | *N* | N | 1199014800 | 0 | 0%
NEG0100TYD320560725 | Reposición VP T&D | Reposición de infraestructura de uso general de niveles I, II y III del sistema regional y metropolitano. | 3 | II | 2025 | 5607 | *N* | N | 6772000 | 0 | 0%
NEG0100TYD320561525 | Reposición VP T&D | Reposición de infraestructura de uso general de niveles I, II y III del sistema regional y metropolitano. | 3 | II | 2025 | 5615 | *N* | N | 38939000 | 0 | 0%
NEG0100TYD330515425 | Reposición VP T&D | Reposición de infraestructura de uso general de niveles I, II y III del sistema regional y metropolitano. | 3 | III | 2025 | 5154 | *N* | N | 230392000 | 0 | 0%
NEG1201TYD130500125 | Reposición de cables y transformadores de nivel de tensión 1, 2 y 3 | Reposición de cables, transformadores y postes por falla o terminación de vida útil en los niveles de tensión 1, 2 y 3. | 1 | III | 2025 | 5001 | *N* | N | 2241373120 | 122985584 | 5.487%
NEG1201TYD130500225 | Reposición de cables y transformadores de nivel de tensión 1, 2 y 3 | Reposición de cables, transformadores y postes por falla o terminación de vida útil en los niveles de tensión 1, 2 y 3. | 1 | III | 2025 | 5002 | *N* | N | 287940080 | 168715388.022 | 58.59%
NEG1201TYD130500425 | Reposición de cables y transformadores de nivel de tensión 1, 2 y 3 | Reposición de cables, transformadores y postes por falla o terminación de vida útil en los niveles de tensión 1, 2 y 3. | 1 | III | 2025 | 5004 | *N* | N | 61219600 | 14294274 | 23.35%
NEG1201TYD130502125 | Reposición de cables y transformadores de nivel de tensión 1, 2 y 3 | Reposición de cables, transformadores y postes por falla o terminación de vida útil en los niveles de tensión 1, 2 y 3. | 1 | III | 2025 | 5021 | *N* | N | 137043000 | 94528000 | 68.98%
NEG1201TYD130503025 | Reposición de cables y transformadores de nivel de tensión 1, 2 y 3 | Reposición de cables, transformadores y postes por falla o terminación de vida útil en los niveles de tensión 1, 2 y 3. | 1 | III | 2025 | 5030 | *N* | N | 201941000 | 27533331.635 | 13.63%
NEG1201TYD130503125 | Reposición de cables y transformadores de nivel de tensión 1, 2 y 3 | Reposición de cables, transformadores y postes por falla o terminación de vida útil en los niveles de tensión 1, 2 y 3. | 1 | III | 2025 | 5031 | *N* | N | 432344200 | 187084040 | 43.27%
NEG1201TYD130503425 | Reposición de cables y transformadores de nivel de tensión 1, 2 y 3 | Reposición de cables, transformadores y postes por falla o terminación de vida útil en los niveles de tensión 1, 2 y 3. | 1 | III | 2025 | 5034 | *N* | N | 157877600 | 12800059.09 | 8.108%
NEG1201TYD130503625 | Reposición de cables y transformadores de nivel de tensión 1, 2 y 3 | Reposición de cables, transformadores y postes por falla o terminación de vida útil en los niveles de tensión 1, 2 y 3. | 1 | III | 2025 | 5036 | *N* | N | 90316000 | 0 | 0%
NEG1201TYD130503825 | Reposición de cables y transformadores de nivel de tensión 1, 2 y 3 | Reposición de cables, transformadores y postes por falla o terminación de vida útil en los niveles de tensión 1, 2 y 3. | 1 | III | 2025 | 5038 | *N* | N | 174705500 | 87726782.375 | 50.21%
NEG1201TYD130504025 | Reposición de cables y transformadores de nivel de tensión 1, 2 y 3 | Reposición de cables, transformadores y postes por falla o terminación de vida útil en los niveles de tensión 1, 2 y 3. | 1 | III | 2025 | 5040 | *N* | N | 395386640 | 111460910.2 | 28.19%
NEG1201TYD130504225 | Reposición de cables y transformadores de nivel de tensión 1, 2 y 3 | Reposición de cables, transformadores y postes por falla o terminación de vida útil en los niveles de tensión 1, 2 y 3. | 1 | III | 2025 | 5042 | *N* | N | 226519660 | 20834484.845 | 9.198%
NEG1201TYD130504425 | Reposición de cables y transformadores de nivel de tensión 1, 2 y 3 | Reposición de cables, transformadores y postes por falla o terminación de vida útil en los niveles de tensión 1, 2 y 3. | 1 | III | 2025 | 5044 | *N* | N | 141132560 | 12773679.344 | 9.051%
NEG1201TYD130504525 | Reposición de cables y transformadores de nivel de tensión 1, 2 y 3 | Reposición de cables, transformadores y postes por falla o terminación de vida útil en los niveles de tensión 1, 2 y 3. | 1 | III | 2025 | 5045 | *N* | N | 692152440 | 102994997.918 | 14.88%
NEG1201TYD130505125 | Reposición de cables y transformadores de nivel de tensión 1, 2 y 3 | Reposición de cables, transformadores y postes por falla o terminación de vida útil en los niveles de tensión 1, 2 y 3. | 1 | III | 2025 | 5051 | *N* | N | 355602680 | 126521216.191 | 35.58%
NEG1201TYD130505525 | Reposición de cables y transformadores de nivel de tensión 1, 2 y 3 | Reposición de cables, transformadores y postes por falla o terminación de vida útil en los niveles de tensión 1, 2 y 3. | 1 | III | 2025 | 5055 | *N* | N | 278530600 | 162725027.64 | 58.42%
NEG1201TYD130505925 | Reposición de cables y transformadores de nivel de tensión 1, 2 y 3 | Reposición de cables, transformadores y postes por falla o terminación de vida útil en los niveles de tensión 1, 2 y 3. | 1 | III | 2025 | 5059 | *N* | N | 41867000 | 5658000 | 13.51%
NEG1201TYD130507925 | Reposición de cables y transformadores de nivel de tensión 1, 2 y 3 | Reposición de cables, transformadores y postes por falla o terminación de vida útil en los niveles de tensión 1, 2 y 3. | 1 | III | 2025 | 5079 | *N* | N | 885237880 | 130402654.48 | 14.73%
NEG1201TYD130508625 | Reposición de cables y transformadores de nivel de tensión 1, 2 y 3 | Reposición de cables, transformadores y postes por falla o terminación de vida útil en los niveles de tensión 1, 2 y 3. | 1 | III | 2025 | 5086 | *N* | N | 64445000 | 6857000 | 10.64%
NEG1201TYD130508825 | Reposición de cables y transformadores de nivel de tensión 1, 2 y 3 | Reposición de cables, transformadores y postes por falla o terminación de vida útil en los niveles de tensión 1, 2 y 3. | 1 | III | 2025 | 5088 | *N* | N | 531259500 | 44281000 | 8.335%
NEG1201TYD130509125 | Reposición de cables y transformadores de nivel de tensión 1, 2 y 3 | Reposición de cables, transformadores y postes por falla o terminación de vida útil en los niveles de tensión 1, 2 y 3. | 1 | III | 2025 | 5091 | *N* | N | 94901600 | 11455049.22 | 12.07%
NEG1201TYD130509325 | Reposición de cables y transformadores de nivel de tensión 1, 2 y 3 | Reposición de cables, transformadores y postes por falla o terminación de vida útil en los niveles de tensión 1, 2 y 3. | 1 | III | 2025 | 5093 | *N* | N | 215233040 | 35301040 | 16.4%
NEG1201TYD130510125 | Reposición de cables y transformadores de nivel de tensión 1, 2 y 3 | Reposición de cables, transformadores y postes por falla o terminación de vida útil en los niveles de tensión 1, 2 y 3. | 1 | III | 2025 | 5101 | *N* | N | 179887600 | 44532018.194 | 24.76%
NEG1201TYD130510725 | Reposición de cables y transformadores de nivel de tensión 1, 2 y 3 | Reposición de cables, transformadores y postes por falla o terminación de vida útil en los niveles de tensión 1, 2 y 3. | 1 | III | 2025 | 5107 | *N* | N | 247742000 | 91727000 | 37.03%
NEG1201TYD130511325 | Reposición de cables y transformadores de nivel de tensión 1, 2 y 3 | Reposición de cables, transformadores y postes por falla o terminación de vida útil en los niveles de tensión 1, 2 y 3. | 1 | III | 2025 | 5113 | *N* | N | 65634000 | 5658000 | 8.621%
NEG1201TYD130512025 | Reposición de cables y transformadores de nivel de tensión 1, 2 y 3 | Reposición de cables, transformadores y postes por falla o terminación de vida útil en los niveles de tensión 1, 2 y 3. | 1 | III | 2025 | 5120 | *N* | N | 405072100 | 127169420.166 | 31.39%
NEG1201TYD130512525 | Reposición de cables y transformadores de nivel de tensión 1, 2 y 3 | Reposición de cables, transformadores y postes por falla o terminación de vida útil en los niveles de tensión 1, 2 y 3. | 1 | III | 2025 | 5125 | *N* | N | 34026560 | 12588804.514 | 37%
NEG1201TYD130512925 | Reposición de cables y transformadores de nivel de tensión 1, 2 y 3 | Reposición de cables, transformadores y postes por falla o terminación de vida útil en los niveles de tensión 1, 2 y 3. | 1 | III | 2025 | 5129 | *N* | N | 151232100 | 21689216.142 | 14.34%
NEG1201TYD130513425 | Reposición de cables y transformadores de nivel de tensión 1, 2 y 3 | Reposición de cables, transformadores y postes por falla o terminación de vida útil en los niveles de tensión 1, 2 y 3. | 1 | III | 2025 | 5134 | *N* | N | 217307800 | 47937400.864 | 22.06%
NEG1201TYD130513825 | Reposición de cables y transformadores de nivel de tensión 1, 2 y 3 | Reposición de cables, transformadores y postes por falla o terminación de vida útil en los niveles de tensión 1, 2 y 3. | 1 | III | 2025 | 5138 | *N* | N | 165342600 | 45017914 | 27.23%
NEG1201TYD130514225 | Reposición de cables y transformadores de nivel de tensión 1, 2 y 3 | Reposición de cables, transformadores y postes por falla o terminación de vida útil en los niveles de tensión 1, 2 y 3. | 1 | III | 2025 | 5142 | *N* | N | 149219120 | 42434040 | 28.44%
NEG1201TYD130514525 | Reposición de cables y transformadores de nivel de tensión 1, 2 y 3 | Reposición de cables, transformadores y postes por falla o terminación de vida útil en los niveles de tensión 1, 2 y 3. | 1 | III | 2025 | 5145 | *N* | N | 65729000 | 18173000 | 27.65%
NEG1201TYD130514725 | Reposición de cables y transformadores de nivel de tensión 1, 2 y 3 | Reposición de cables, transformadores y postes por falla o terminación de vida útil en los niveles de tensión 1, 2 y 3. | 1 | III | 2025 | 5147 | *N* | N | 273537280 | 27156563.379 | 9.928%
NEG1201TYD130514825 | Reposición de cables y transformadores de nivel de tensión 1, 2 y 3 | Reposición de cables, transformadores y postes por falla o terminación de vida útil en los niveles de tensión 1, 2 y 3. | 1 | III | 2025 | 5148 | *N* | N | 307176540 | 31763000 | 10.34%
NEG1201TYD130515025 | Reposición de cables y transformadores de nivel de tensión 1, 2 y 3 | Reposición de cables, transformadores y postes por falla o terminación de vida útil en los niveles de tensión 1, 2 y 3. | 1 | III | 2025 | 5150 | *N* | N | 60102000 | 31764000 | 52.85%
NEG1201TYD130515425 | Reposición de cables y transformadores de nivel de tensión 1, 2 y 3 | Reposición de cables, transformadores y postes por falla o terminación de vida útil en los niveles de tensión 1, 2 y 3. | 1 | III | 2025 | 5154 | *N* | N | 1176616700 | 109283904.038 | 9.288%
NEG1201TYD130517225 | Reposición de cables y transformadores de nivel de tensión 1, 2 y 3 | Reposición de cables, transformadores y postes por falla o terminación de vida útil en los niveles de tensión 1, 2 y 3. | 1 | III | 2025 | 5172 | *N* | N | 276761680 | 47724322.769 | 17.24%
NEG1201TYD130519025 | Reposición de cables y transformadores de nivel de tensión 1, 2 y 3 | Reposición de cables, transformadores y postes por falla o terminación de vida útil en los niveles de tensión 1, 2 y 3. | 1 | III | 2025 | 5190 | *N* | N | 59102000 | 36622000 | 61.96%
NEG1201TYD130519725 | Reposición de cables y transformadores de nivel de tensión 1, 2 y 3 | Reposición de cables, transformadores y postes por falla o terminación de vida útil en los niveles de tensión 1, 2 y 3. | 1 | III | 2025 | 5197 | *N* | N | 200447160 | 66299120 | 33.08%
NEG1201TYD130520625 | Reposición de cables y transformadores de nivel de tensión 1, 2 y 3 | Reposición de cables, transformadores y postes por falla o terminación de vida útil en los niveles de tensión 1, 2 y 3. | 1 | III | 2025 | 5206 | *N* | N | 88693600 | 30482130 | 34.37%
NEG1201TYD130520925 | Reposición de cables y transformadores de nivel de tensión 1, 2 y 3 | Reposición de cables, transformadores y postes por falla o terminación de vida útil en los niveles de tensión 1, 2 y 3. | 1 | III | 2025 | 5209 | *N* | N | 224971800 | 20240381.68 | 8.997%
NEG1201TYD130521225 | Reposición de cables y transformadores de nivel de tensión 1, 2 y 3 | Reposición de cables, transformadores y postes por falla o terminación de vida útil en los niveles de tensión 1, 2 y 3. | 1 | III | 2025 | 5212 | *N* | N | 234634000 | 20428000 | 8.706%
NEG1201TYD130523425 | Reposición de cables y transformadores de nivel de tensión 1, 2 y 3 | Reposición de cables, transformadores y postes por falla o terminación de vida útil en los niveles de tensión 1, 2 y 3. | 1 | III | 2025 | 5234 | *N* | N | 219625600 | 63838000 | 29.07%
NEG1201TYD130523725 | Reposición de cables y transformadores de nivel de tensión 1, 2 y 3 | Reposición de cables, transformadores y postes por falla o terminación de vida útil en los niveles de tensión 1, 2 y 3. | 1 | III | 2025 | 5237 | *N* | N | 212643040 | 40997889.884 | 19.28%
NEG1201TYD130524025 | Reposición de cables y transformadores de nivel de tensión 1, 2 y 3 | Reposición de cables, transformadores y postes por falla o terminación de vida útil en los niveles de tensión 1, 2 y 3. | 1 | III | 2025 | 5240 | *N* | N | 167350600 | 12387465.35 | 7.402%
NEG1201TYD130525025 | Reposición de cables y transformadores de nivel de tensión 1, 2 y 3 | Reposición de cables, transformadores y postes por falla o terminación de vida útil en los niveles de tensión 1, 2 y 3. | 1 | III | 2025 | 5250 | *N* | N | 588804380 | 176716040 | 30.01%
NEG1201TYD130526425 | Reposición de cables y transformadores de nivel de tensión 1, 2 y 3 | Reposición de cables, transformadores y postes por falla o terminación de vida útil en los niveles de tensión 1, 2 y 3. | 1 | III | 2025 | 5264 | *N* | N | 150557800 | 33367777.824 | 22.16%
NEG1201TYD130526625 | Reposición de cables y transformadores de nivel de tensión 1, 2 y 3 | Reposición de cables, transformadores y postes por falla o terminación de vida útil en los niveles de tensión 1, 2 y 3. | 1 | III | 2025 | 5266 | *N* | N | 194541400 | 21522000 | 11.06%
NEG1201TYD130528225 | Reposición de cables y transformadores de nivel de tensión 1, 2 y 3 | Reposición de cables, transformadores y postes por falla o terminación de vida útil en los niveles de tensión 1, 2 y 3. | 1 | III | 2025 | 5282 | *N* | N | 152048800 | 18717345.706 | 12.31%
NEG1201TYD130528425 | Reposición de cables y transformadores de nivel de tensión 1, 2 y 3 | Reposición de cables, transformadores y postes por falla o terminación de vida útil en los niveles de tensión 1, 2 y 3. | 1 | III | 2025 | 5284 | *N* | N | 237858700 | 25662600.25 | 10.79%
NEG1201TYD130530625 | Reposición de cables y transformadores de nivel de tensión 1, 2 y 3 | Reposición de cables, transformadores y postes por falla o terminación de vida útil en los niveles de tensión 1, 2 y 3. | 1 | III | 2025 | 5306 | *N* | N | 30806000 | 14114000 | 45.82%
NEG1201TYD130530825 | Reposición de cables y transformadores de nivel de tensión 1, 2 y 3 | Reposición de cables, transformadores y postes por falla o terminación de vida útil en los niveles de tensión 1, 2 y 3. | 1 | III | 2025 | 5308 | *N* | N | 329791400 | 20117177.776 | 6.1%
NEG1201TYD130531025 | Reposición de cables y transformadores de nivel de tensión 1, 2 y 3 | Reposición de cables, transformadores y postes por falla o terminación de vida útil en los niveles de tensión 1, 2 y 3. | 1 | III | 2025 | 5310 | *N* | N | 137122240 | 43604000 | 31.8%
NEG1201TYD130531325 | Reposición de cables y transformadores de nivel de tensión 1, 2 y 3 | Reposición de cables, transformadores y postes por falla o terminación de vida útil en los niveles de tensión 1, 2 y 3. | 1 | III | 2025 | 5313 | *N* | N | 171799320 | 29557596.81 | 17.2%
NEG1201TYD130531525 | Reposición de cables y transformadores de nivel de tensión 1, 2 y 3 | Reposición de cables, transformadores y postes por falla o terminación de vida útil en los niveles de tensión 1, 2 y 3. | 1 | III | 2025 | 5315 | *N* | N | 84251040 | 35947000 | 42.67%
NEG1201TYD130531825 | Reposición de cables y transformadores de nivel de tensión 1, 2 y 3 | Reposición de cables, transformadores y postes por falla o terminación de vida útil en los niveles de tensión 1, 2 y 3. | 1 | III | 2025 | 5318 | *N* | N | 163801240 | 51136971.014 | 31.22%
NEG1201TYD130532125 | Reposición de cables y transformadores de nivel de tensión 1, 2 y 3 | Reposición de cables, transformadores y postes por falla o terminación de vida útil en los niveles de tensión 1, 2 y 3. | 1 | III | 2025 | 5321 | *N* | N | 33337000 | 7532000 | 22.59%
NEG1201TYD130534725 | Reposición de cables y transformadores de nivel de tensión 1, 2 y 3 | Reposición de cables, transformadores y postes por falla o terminación de vida útil en los niveles de tensión 1, 2 y 3. | 1 | III | 2025 | 5347 | *N* | N | 55415200 | 20629094.85 | 37.23%
NEG1201TYD130535325 | Reposición de cables y transformadores de nivel de tensión 1, 2 y 3 | Reposición de cables, transformadores y postes por falla o terminación de vida útil en los niveles de tensión 1, 2 y 3. | 1 | III | 2025 | 5353 | *N* | N | 50436000 | 5658000 | 11.22%
NEG1201TYD130536025 | Reposición de cables y transformadores de nivel de tensión 1, 2 y 3 | Reposición de cables, transformadores y postes por falla o terminación de vida útil en los niveles de tensión 1, 2 y 3. | 1 | III | 2025 | 5360 | *N* | N | 81606900 | 1226000 | 1.502%
NEG1201TYD130536125 | Reposición de cables y transformadores de nivel de tensión 1, 2 y 3 | Reposición de cables, transformadores y postes por falla o terminación de vida útil en los niveles de tensión 1, 2 y 3. | 1 | III | 2025 | 5361 | *N* | N | 346472120 | 57534040 | 16.61%
NEG1201TYD130536425 | Reposición de cables y transformadores de nivel de tensión 1, 2 y 3 | Reposición de cables, transformadores y postes por falla o terminación de vida útil en los niveles de tensión 1, 2 y 3. | 1 | III | 2025 | 5364 | *N* | N | 135518600 | 31549845 | 23.28%
NEG1201TYD130536825 | Reposición de cables y transformadores de nivel de tensión 1, 2 y 3 | Reposición de cables, transformadores y postes por falla o terminación de vida útil en los niveles de tensión 1, 2 y 3. | 1 | III | 2025 | 5368 | *N* | N | 74913040 | 14144040 | 18.88%
NEG1201TYD130537625 | Reposición de cables y transformadores de nivel de tensión 1, 2 y 3 | Reposición de cables, transformadores y postes por falla o terminación de vida útil en los niveles de tensión 1, 2 y 3. | 1 | III | 2025 | 5376 | *N* | N | 166406760 | 34162000 | 20.53%
NEG1201TYD130538025 | Reposición de cables y transformadores de nivel de tensión 1, 2 y 3 | Reposición de cables, transformadores y postes por falla o terminación de vida útil en los niveles de tensión 1, 2 y 3. | 1 | III | 2025 | 5380 | *N* | N | 152695700 | 14349672.652 | 9.398%
NEG1201TYD130539025 | Reposición de cables y transformadores de nivel de tensión 1, 2 y 3 | Reposición de cables, transformadores y postes por falla o terminación de vida útil en los niveles de tensión 1, 2 y 3. | 1 | III | 2025 | 5390 | *N* | N | 36593500 | 12791000 | 34.95%
NEG1201TYD130540025 | Reposición de cables y transformadores de nivel de tensión 1, 2 y 3 | Reposición de cables, transformadores y postes por falla o terminación de vida útil en los niveles de tensión 1, 2 y 3. | 1 | III | 2025 | 5400 | *N* | N | 121166040 | 44957040 | 37.1%
NEG1201TYD130541125 | Reposición de cables y transformadores de nivel de tensión 1, 2 y 3 | Reposición de cables, transformadores y postes por falla o terminación de vida útil en los niveles de tensión 1, 2 y 3. | 1 | III | 2025 | 5411 | *N* | N | 86496240 | 24934006.424 | 28.83%
NEG1201TYD130542525 | Reposición de cables y transformadores de nivel de tensión 1, 2 y 3 | Reposición de cables, transformadores y postes por falla o terminación de vida útil en los niveles de tensión 1, 2 y 3. | 1 | III | 2025 | 5425 | *N* | N | 263156040 | 63838000 | 24.26%
NEG1201TYD130544025 | Reposición de cables y transformadores de nivel de tensión 1, 2 y 3 | Reposición de cables, transformadores y postes por falla o terminación de vida útil en los niveles de tensión 1, 2 y 3. | 1 | III | 2025 | 5440 | *N* | N | 120170520 | 30697973.95 | 25.55%
NEG1201TYD130546725 | Reposición de cables y transformadores de nivel de tensión 1, 2 y 3 | Reposición de cables, transformadores y postes por falla o terminación de vida útil en los niveles de tensión 1, 2 y 3. | 1 | III | 2025 | 5467 | *N* | N | 66387100 | 18574000 | 27.98%
NEG1201TYD130548025 | Reposición de cables y transformadores de nivel de tensión 1, 2 y 3 | Reposición de cables, transformadores y postes por falla o terminación de vida útil en los niveles de tensión 1, 2 y 3. | 1 | III | 2025 | 5480 | *N* | N | 179890560 | 35069158.936 | 19.49%
NEG1201TYD130548325 | Reposición de cables y transformadores de nivel de tensión 1, 2 y 3 | Reposición de cables, transformadores y postes por falla o terminación de vida útil en los niveles de tensión 1, 2 y 3. | 1 | III | 2025 | 5483 | *N* | N | 347396760 | 90539570 | 26.06%
NEG1201TYD130549025 | Reposición de cables y transformadores de nivel de tensión 1, 2 y 3 | Reposición de cables, transformadores y postes por falla o terminación de vida útil en los niveles de tensión 1, 2 y 3. | 1 | III | 2025 | 5490 | *N* | N | 564230860 | 336989561.4 | 59.73%
NEG1201TYD130549525 | Reposición de cables y transformadores de nivel de tensión 1, 2 y 3 | Reposición de cables, transformadores y postes por falla o terminación de vida útil en los niveles de tensión 1, 2 y 3. | 1 | III | 2025 | 5495 | *N* | N | 350345080 | 62238000 | 17.76%
NEG1201TYD130550125 | Reposición de cables y transformadores de nivel de tensión 1, 2 y 3 | Reposición de cables, transformadores y postes por falla o terminación de vida útil en los niveles de tensión 1, 2 y 3. | 1 | III | 2025 | 5501 | *N* | N | 39362120 | 5897774.08 | 14.98%
NEG1201TYD130554125 | Reposición de cables y transformadores de nivel de tensión 1, 2 y 3 | Reposición de cables, transformadores y postes por falla o terminación de vida útil en los niveles de tensión 1, 2 y 3. | 1 | III | 2025 | 5541 | *N* | N | 88711040 | 32843040 | 37.02%
NEG1201TYD130554325 | Reposición de cables y transformadores de nivel de tensión 1, 2 y 3 | Reposición de cables, transformadores y postes por falla o terminación de vida útil en los niveles de tensión 1, 2 y 3. | 1 | III | 2025 | 5543 | *N* | N | 67994000 | 16974000 | 24.96%
NEG1201TYD130557625 | Reposición de cables y transformadores de nivel de tensión 1, 2 y 3 | Reposición de cables, transformadores y postes por falla o terminación de vida útil en los niveles de tensión 1, 2 y 3. | 1 | III | 2025 | 5576 | *N* | N | 17918000 | 0 | 0%
NEG1201TYD130557925 | Reposición de cables y transformadores de nivel de tensión 1, 2 y 3 | Reposición de cables, transformadores y postes por falla o terminación de vida útil en los niveles de tensión 1, 2 y 3. | 1 | III | 2025 | 5579 | *N* | N | 282129860 | 78123559.131 | 27.69%
NEG1201TYD130558525 | Reposición de cables y transformadores de nivel de tensión 1, 2 y 3 | Reposición de cables, transformadores y postes por falla o terminación de vida útil en los niveles de tensión 1, 2 y 3. | 1 | III | 2025 | 5585 | *N* | N | 217227700 | 40083000 | 18.45%
NEG1201TYD130559125 | Reposición de cables y transformadores de nivel de tensión 1, 2 y 3 | Reposición de cables, transformadores y postes por falla o terminación de vida útil en los niveles de tensión 1, 2 y 3. | 1 | III | 2025 | 5591 | *N* | N | 215030760 | 67903000 | 31.58%
NEG1201TYD130560425 | Reposición de cables y transformadores de nivel de tensión 1, 2 y 3 | Reposición de cables, transformadores y postes por falla o terminación de vida útil en los niveles de tensión 1, 2 y 3. | 1 | III | 2025 | 5604 | *N* | N | 521893200 | 71249040 | 13.65%
NEG1201TYD130560725 | Reposición de cables y transformadores de nivel de tensión 1, 2 y 3 | Reposición de cables, transformadores y postes por falla o terminación de vida útil en los niveles de tensión 1, 2 y 3. | 1 | III | 2025 | 5607 | *N* | N | 167988600 | 36087523.24 | 21.48%
NEG1201TYD130561525 | Reposición de cables y transformadores de nivel de tensión 1, 2 y 3 | Reposición de cables, transformadores y postes por falla o terminación de vida útil en los niveles de tensión 1, 2 y 3. | 1 | III | 2025 | 5615 | *N* | N | 425771300 | 85662309.696 | 20.12%
NEG1201TYD130562825 | Reposición de cables y transformadores de nivel de tensión 1, 2 y 3 | Reposición de cables, transformadores y postes por falla o terminación de vida útil en los niveles de tensión 1, 2 y 3. | 1 | III | 2025 | 5628 | *N* | N | 51622120 | 19284433.554 | 37.36%
NEG1201TYD130563125 | Reposición de cables y transformadores de nivel de tensión 1, 2 y 3 | Reposición de cables, transformadores y postes por falla o terminación de vida útil en los niveles de tensión 1, 2 y 3. | 1 | III | 2025 | 5631 | *N* | N | 77397200 | 0 | 0%
NEG1201TYD130564225 | Reposición de cables y transformadores de nivel de tensión 1, 2 y 3 | Reposición de cables, transformadores y postes por falla o terminación de vida útil en los niveles de tensión 1, 2 y 3. | 1 | III | 2025 | 5642 | *N* | N | 151470000 | 12116000 | 7.999%
NEG1201TYD130564725 | Reposición de cables y transformadores de nivel de tensión 1, 2 y 3 | Reposición de cables, transformadores y postes por falla o terminación de vida útil en los niveles de tensión 1, 2 y 3. | 1 | III | 2025 | 5647 | *N* | N | 61364000 | 0 | 0%
NEG1201TYD130564925 | Reposición de cables y transformadores de nivel de tensión 1, 2 y 3 | Reposición de cables, transformadores y postes por falla o terminación de vida útil en los niveles de tensión 1, 2 y 3. | 1 | III | 2025 | 5649 | *N* | N | 413383400 | 129228646.96 | 31.26%
NEG1201TYD130565225 | Reposición de cables y transformadores de nivel de tensión 1, 2 y 3 | Reposición de cables, transformadores y postes por falla o terminación de vida útil en los niveles de tensión 1, 2 y 3. | 1 | III | 2025 | 5652 | *N* | N | 140845000 | 33948000 | 24.1%
NEG1201TYD130565625 | Reposición de cables y transformadores de nivel de tensión 1, 2 y 3 | Reposición de cables, transformadores y postes por falla o terminación de vida útil en los niveles de tensión 1, 2 y 3. | 1 | III | 2025 | 5656 | *N* | N | 168812300 | 27626672.9 | 16.37%
NEG1201TYD130565825 | Reposición de cables y transformadores de nivel de tensión 1, 2 y 3 | Reposición de cables, transformadores y postes por falla o terminación de vida útil en los niveles de tensión 1, 2 y 3. | 1 | III | 2025 | 5658 | *N* | N | 41350000 | 12116000 | 29.3%
NEG1201TYD130565925 | Reposición de cables y transformadores de nivel de tensión 1, 2 y 3 | Reposición de cables, transformadores y postes por falla o terminación de vida útil en los niveles de tensión 1, 2 y 3. | 1 | III | 2025 | 5659 | *N* | N | 307425000 | 181397000 | 59.01%
NEG1201TYD130566025 | Reposición de cables y transformadores de nivel de tensión 1, 2 y 3 | Reposición de cables, transformadores y postes por falla o terminación de vida útil en los niveles de tensión 1, 2 y 3. | 1 | III | 2025 | 5660 | *N* | N | 194288000 | 63267000 | 32.56%
NEG1201TYD130566425 | Reposición de cables y transformadores de nivel de tensión 1, 2 y 3 | Reposición de cables, transformadores y postes por falla o terminación de vida útil en los niveles de tensión 1, 2 y 3. | 1 | III | 2025 | 5664 | *N* | N | 240469440 | 36898344.872 | 15.34%
NEG1201TYD130566525 | Reposición de cables y transformadores de nivel de tensión 1, 2 y 3 | Reposición de cables, transformadores y postes por falla o terminación de vida útil en los niveles de tensión 1, 2 y 3. | 1 | III | 2025 | 5665 | *N* | N | 164295080 | 45572080 | 27.74%
NEG1201TYD130566725 | Reposición de cables y transformadores de nivel de tensión 1, 2 y 3 | Reposición de cables, transformadores y postes por falla o terminación de vida útil en los niveles de tensión 1, 2 y 3. | 1 | III | 2025 | 5667 | *N* | N | 255735280 | 140748160 | 55.04%
NEG1201TYD130567025 | Reposición de cables y transformadores de nivel de tensión 1, 2 y 3 | Reposición de cables, transformadores y postes por falla o terminación de vida útil en los niveles de tensión 1, 2 y 3. | 1 | III | 2025 | 5670 | *N* | N | 225784640 | 74251910 | 32.89%
NEG1201TYD130567425 | Reposición de cables y transformadores de nivel de tensión 1, 2 y 3 | Reposición de cables, transformadores y postes por falla o terminación de vida útil en los niveles de tensión 1, 2 y 3. | 1 | III | 2025 | 5674 | *N* | N | 178785600 | 78843813.21 | 44.1%
NEG1201TYD130567925 | Reposición de cables y transformadores de nivel de tensión 1, 2 y 3 | Reposición de cables, transformadores y postes por falla o terminación de vida útil en los niveles de tensión 1, 2 y 3. | 1 | III | 2025 | 5679 | *N* | N | 160535800 | 49869669.714 | 31.06%
NEG1201TYD130568625 | Reposición de cables y transformadores de nivel de tensión 1, 2 y 3 | Reposición de cables, transformadores y postes por falla o terminación de vida útil en los niveles de tensión 1, 2 y 3. | 1 | III | 2025 | 5686 | *N* | N | 409707020 | 126416000 | 30.86%
NEG1201TYD130569025 | Reposición de cables y transformadores de nivel de tensión 1, 2 y 3 | Reposición de cables, transformadores y postes por falla o terminación de vida útil en los niveles de tensión 1, 2 y 3. | 1 | III | 2025 | 5690 | *N* | N | 201901160 | 37209120 | 18.43%
NEG1201TYD130569725 | Reposición de cables y transformadores de nivel de tensión 1, 2 y 3 | Reposición de cables, transformadores y postes por falla o terminación de vida útil en los niveles de tensión 1, 2 y 3. | 1 | III | 2025 | 5697 | *N* | N | 104008000 | 18173000 | 17.47%
NEG1201TYD130573625 | Reposición de cables y transformadores de nivel de tensión 1, 2 y 3 | Reposición de cables, transformadores y postes por falla o terminación de vida útil en los niveles de tensión 1, 2 y 3. | 1 | III | 2025 | 5736 | *N* | N | 278354160 | 36222000 | 13.01%
NEG1201TYD130575625 | Reposición de cables y transformadores de nivel de tensión 1, 2 y 3 | Reposición de cables, transformadores y postes por falla o terminación de vida útil en los niveles de tensión 1, 2 y 3. | 1 | III | 2025 | 5756 | *N* | N | 299787080 | 72683512.278 | 24.25%
NEG1201TYD130576125 | Reposición de cables y transformadores de nivel de tensión 1, 2 y 3 | Reposición de cables, transformadores y postes por falla o terminación de vida útil en los niveles de tensión 1, 2 y 3. | 1 | III | 2025 | 5761 | *N* | N | 97302000 | 14389000 | 14.79%
NEG1201TYD130578925 | Reposición de cables y transformadores de nivel de tensión 1, 2 y 3 | Reposición de cables, transformadores y postes por falla o terminación de vida útil en los niveles de tensión 1, 2 y 3. | 1 | III | 2025 | 5789 | *N* | N | 68603800 | 13097143.8 | 19.09%
NEG1201TYD130579025 | Reposición de cables y transformadores de nivel de tensión 1, 2 y 3 | Reposición de cables, transformadores y postes por falla o terminación de vida útil en los niveles de tensión 1, 2 y 3. | 1 | III | 2025 | 5790 | *N* | N | 614972620 | 139736337.046 | 22.72%
NEG1201TYD130579225 | Reposición de cables y transformadores de nivel de tensión 1, 2 y 3 | Reposición de cables, transformadores y postes por falla o terminación de vida útil en los niveles de tensión 1, 2 y 3. | 1 | III | 2025 | 5792 | *N* | N | 37440000 | 12515000 | 33.43%
NEG1201TYD130580925 | Reposición de cables y transformadores de nivel de tensión 1, 2 y 3 | Reposición de cables, transformadores y postes por falla o terminación de vida útil en los niveles de tensión 1, 2 y 3. | 1 | III | 2025 | 5809 | *N* | N | 77145000 | 11316000 | 14.67%
NEG1201TYD130581925 | Reposición de cables y transformadores de nivel de tensión 1, 2 y 3 | Reposición de cables, transformadores y postes por falla o terminación de vida útil en los niveles de tensión 1, 2 y 3. | 1 | III | 2025 | 5819 | *N* | N | 46785800 | 23307574.998 | 49.82%
NEG1201TYD130583725 | Reposición de cables y transformadores de nivel de tensión 1, 2 y 3 | Reposición de cables, transformadores y postes por falla o terminación de vida útil en los niveles de tensión 1, 2 y 3. | 1 | III | 2025 | 5837 | *N* | N | 858177440 | 272369040 | 31.74%
NEG1201TYD130584225 | Reposición de cables y transformadores de nivel de tensión 1, 2 y 3 | Reposición de cables, transformadores y postes por falla o terminación de vida útil en los niveles de tensión 1, 2 y 3. | 1 | III | 2025 | 5842 | *N* | N | 64434560 | 18315451.372 | 28.42%
NEG1201TYD130584725 | Reposición de cables y transformadores de nivel de tensión 1, 2 y 3 | Reposición de cables, transformadores y postes por falla o terminación de vida útil en los niveles de tensión 1, 2 y 3. | 1 | III | 2025 | 5847 | *N* | N | 312877100 | 27731000 | 8.863%
NEG1201TYD130585425 | Reposición de cables y transformadores de nivel de tensión 1, 2 y 3 | Reposición de cables, transformadores y postes por falla o terminación de vida útil en los niveles de tensión 1, 2 y 3. | 1 | III | 2025 | 5854 | *N* | N | 415708680 | 31193234.724 | 7.504%
NEG1201TYD130585625 | Reposición de cables y transformadores de nivel de tensión 1, 2 y 3 | Reposición de cables, transformadores y postes por falla o terminación de vida útil en los niveles de tensión 1, 2 y 3. | 1 | III | 2025 | 5856 | *N* | N | 32263000 | 12116000 | 37.55%
NEG1201TYD130585825 | Reposición de cables y transformadores de nivel de tensión 1, 2 y 3 | Reposición de cables, transformadores y postes por falla o terminación de vida útil en los niveles de tensión 1, 2 y 3. | 1 | III | 2025 | 5858 | *N* | N | 298020120 | 138789040 | 46.57%
NEG1201TYD130586125 | Reposición de cables y transformadores de nivel de tensión 1, 2 y 3 | Reposición de cables, transformadores y postes por falla o terminación de vida útil en los niveles de tensión 1, 2 y 3. | 1 | III | 2025 | 5861 | *N* | N | 61570000 | 23432000 | 38.06%
NEG1201TYD130588525 | Reposición de cables y transformadores de nivel de tensión 1, 2 y 3 | Reposición de cables, transformadores y postes por falla o terminación de vida útil en los niveles de tensión 1, 2 y 3. | 1 | III | 2025 | 5885 | *N* | N | 87356040 | 18173000 | 20.8%
NEG1201TYD130588725 | Reposición de cables y transformadores de nivel de tensión 1, 2 y 3 | Reposición de cables, transformadores y postes por falla o terminación de vida útil en los niveles de tensión 1, 2 y 3. | 1 | III | 2025 | 5887 | *N* | N | 436173240 | 120337874.98 | 27.59%
NEG1201TYD130589025 | Reposición de cables y transformadores de nivel de tensión 1, 2 y 3 | Reposición de cables, transformadores y postes por falla o terminación de vida útil en los niveles de tensión 1, 2 y 3. | 1 | III | 2025 | 5890 | *N* | N | 212447720 | 56244327.44 | 26.47%
NEG1201TYD130589325 | Reposición de cables y transformadores de nivel de tensión 1, 2 y 3 | Reposición de cables, transformadores y postes por falla o terminación de vida útil en los niveles de tensión 1, 2 y 3. | 1 | III | 2025 | 5893 | *N* | N | 382347080 | 19248000 | 5.034%
NEG1201TYD130589525 | Reposición de cables y transformadores de nivel de tensión 1, 2 y 3 | Reposición de cables, transformadores y postes por falla o terminación de vida útil en los niveles de tensión 1, 2 y 3. | 1 | III | 2025 | 5895 | *N* | N | 379687980 | 108521735.274 | 28.58%
NEG1201TYD132335025 | Reposición de cables y transformadores de nivel de tensión 1, 2 y 3 | Reposición de cables, transformadores y postes por falla o terminación de vida útil en los niveles de tensión 1, 2 y 3. | 1 | III | 2025 | 23350 | *N* | N | 11464600 | 0 | 0%
NEG1201TYD132380725 | Reposición de cables y transformadores de nivel de tensión 1, 2 y 3 | Reposición de cables, transformadores y postes por falla o terminación de vida útil en los niveles de tensión 1, 2 y 3. | 1 | III | 2025 | 23807 | *N* | N | 11464600 | 0 | 0%
NEG1201TYD132724525 | Reposición de cables y transformadores de nivel de tensión 1, 2 y 3 | Reposición de cables, transformadores y postes por falla o terminación de vida útil en los niveles de tensión 1, 2 y 3. | 1 | III | 2025 | 27245 | *N* | N | 89498000 | 0 | 0%
NEG1201TYD140500125 | Reposición de cables y transformadores de nivel de tensión 1, 2 y 3 | Reposición de cables, transformadores y postes por falla o terminación de vida útil en los niveles de tensión 1, 2 y 3. | 1 | IV | 2025 | 5001 | *N* | N | 34196880 | 17868640 | 52.25%
NEG1201TYD140500225 | Reposición de cables y transformadores de nivel de tensión 1, 2 y 3 | Reposición de cables, transformadores y postes por falla o terminación de vida útil en los niveles de tensión 1, 2 y 3. | 1 | IV | 2025 | 5002 | *N* | N | 1848480 | 1848480 | 100%
NEG1201TYD140503025 | Reposición de cables y transformadores de nivel de tensión 1, 2 y 3 | Reposición de cables, transformadores y postes por falla o terminación de vida útil en los niveles de tensión 1, 2 y 3. | 1 | IV | 2025 | 5030 | *N* | N | 924240 | 924240 | 100%
NEG1201TYD140503125 | Reposición de cables y transformadores de nivel de tensión 1, 2 y 3 | Reposición de cables, transformadores y postes por falla o terminación de vida útil en los niveles de tensión 1, 2 y 3. | 1 | IV | 2025 | 5031 | *N* | N | 3080800 | 3080800 | 100%
NEG1201TYD140503425 | Reposición de cables y transformadores de nivel de tensión 1, 2 y 3 | Reposición de cables, transformadores y postes por falla o terminación de vida útil en los niveles de tensión 1, 2 y 3. | 1 | IV | 2025 | 5034 | *N* | N | 924240 | 924240 | 100%
NEG1201TYD140503625 | Reposición de cables y transformadores de nivel de tensión 1, 2 y 3 | Reposición de cables, transformadores y postes por falla o terminación de vida útil en los niveles de tensión 1, 2 y 3. | 1 | IV | 2025 | 5036 | *N* | N | 770200 | 770200 | 100%
NEG1201TYD140504025 | Reposición de cables y transformadores de nivel de tensión 1, 2 y 3 | Reposición de cables, transformadores y postes por falla o terminación de vida útil en los niveles de tensión 1, 2 y 3. | 1 | IV | 2025 | 5040 | *N* | N | 770200 | 770200 | 100%
NEG1201TYD140504225 | Reposición de cables y transformadores de nivel de tensión 1, 2 y 3 | Reposición de cables, transformadores y postes por falla o terminación de vida útil en los niveles de tensión 1, 2 y 3. | 1 | IV | 2025 | 5042 | *N* | N | 1386360 | 1386360 | 100%
NEG1201TYD140504525 | Reposición de cables y transformadores de nivel de tensión 1, 2 y 3 | Reposición de cables, transformadores y postes por falla o terminación de vida útil en los niveles de tensión 1, 2 y 3. | 1 | IV | 2025 | 5045 | *N* | N | 1078280 | 1078280 | 100%
NEG1201TYD140505125 | Reposición de cables y transformadores de nivel de tensión 1, 2 y 3 | Reposición de cables, transformadores y postes por falla o terminación de vida útil en los niveles de tensión 1, 2 y 3. | 1 | IV | 2025 | 5051 | *N* | N | 7085840 | 7085840 | 100%
NEG1201TYD140507925 | Reposición de cables y transformadores de nivel de tensión 1, 2 y 3 | Reposición de cables, transformadores y postes por falla o terminación de vida útil en los niveles de tensión 1, 2 y 3. | 1 | IV | 2025 | 5079 | *N* | N | 3542920 | 3388880 | 95.65%
NEG1201TYD140508825 | Reposición de cables y transformadores de nivel de tensión 1, 2 y 3 | Reposición de cables, transformadores y postes por falla o terminación de vida útil en los niveles de tensión 1, 2 y 3. | 1 | IV | 2025 | 5088 | *N* | N | 8472200 | 7239880 | 85.45%
NEG1201TYD140509325 | Reposición de cables y transformadores de nivel de tensión 1, 2 y 3 | Reposición de cables, transformadores y postes por falla o terminación de vida útil en los niveles de tensión 1, 2 y 3. | 1 | IV | 2025 | 5093 | *N* | N | 924240 | 924240 | 100%
NEG1201TYD140510125 | Reposición de cables y transformadores de nivel de tensión 1, 2 y 3 | Reposición de cables, transformadores y postes por falla o terminación de vida útil en los niveles de tensión 1, 2 y 3. | 1 | IV | 2025 | 5101 | *N* | N | 1078280 | 1078280 | 100%
NEG1201TYD140512025 | Reposición de cables y transformadores de nivel de tensión 1, 2 y 3 | Reposición de cables, transformadores y postes por falla o terminación de vida útil en los niveles de tensión 1, 2 y 3. | 1 | IV | 2025 | 5120 | *N* | N | 1232320 | 462120 | 37.5%
NEG1201TYD140512925 | Reposición de cables y transformadores de nivel de tensión 1, 2 y 3 | Reposición de cables, transformadores y postes por falla o terminación de vida útil en los niveles de tensión 1, 2 y 3. | 1 | IV | 2025 | 5129 | *N* | N | 1540400 | 1078280 | 70%
NEG1201TYD140513825 | Reposición de cables y transformadores de nivel de tensión 1, 2 y 3 | Reposición de cables, transformadores y postes por falla o terminación de vida útil en los niveles de tensión 1, 2 y 3. | 1 | IV | 2025 | 5138 | *N* | N | 2310600 | 2310600 | 100%
NEG1201TYD140514225 | Reposición de cables y transformadores de nivel de tensión 1, 2 y 3 | Reposición de cables, transformadores y postes por falla o terminación de vida útil en los niveles de tensión 1, 2 y 3. | 1 | IV | 2025 | 5142 | *N* | N | 3234840 | 3234840 | 100%
NEG1201TYD140514725 | Reposición de cables y transformadores de nivel de tensión 1, 2 y 3 | Reposición de cables, transformadores y postes por falla o terminación de vida útil en los niveles de tensión 1, 2 y 3. | 1 | IV | 2025 | 5147 | *N* | N | 2002520 | 1540400 | 76.92%
NEG1201TYD140514825 | Reposición de cables y transformadores de nivel de tensión 1, 2 y 3 | Reposición de cables, transformadores y postes por falla o terminación de vida útil en los niveles de tensión 1, 2 y 3. | 1 | IV | 2025 | 5148 | *N* | N | 616160 | 616160 | 100%
NEG1201TYD140515425 | Reposición de cables y transformadores de nivel de tensión 1, 2 y 3 | Reposición de cables, transformadores y postes por falla o terminación de vida útil en los niveles de tensión 1, 2 y 3. | 1 | IV | 2025 | 5154 | *N* | N | 7239880 | 3388880 | 46.81%
NEG1201TYD140517225 | Reposición de cables y transformadores de nivel de tensión 1, 2 y 3 | Reposición de cables, transformadores y postes por falla o terminación de vida útil en los niveles de tensión 1, 2 y 3. | 1 | IV | 2025 | 5172 | *N* | N | 2310600 | 2310600 | 100%
NEG1201TYD140519725 | Reposición de cables y transformadores de nivel de tensión 1, 2 y 3 | Reposición de cables, transformadores y postes por falla o terminación de vida útil en los niveles de tensión 1, 2 y 3. | 1 | IV | 2025 | 5197 | *N* | N | 4005040 | 4005040 | 100%
NEG1201TYD140520925 | Reposición de cables y transformadores de nivel de tensión 1, 2 y 3 | Reposición de cables, transformadores y postes por falla o terminación de vida útil en los niveles de tensión 1, 2 y 3. | 1 | IV | 2025 | 5209 | *N* | N | 770200 | 770200 | 100%
NEG1201TYD140523425 | Reposición de cables y transformadores de nivel de tensión 1, 2 y 3 | Reposición de cables, transformadores y postes por falla o terminación de vida útil en los niveles de tensión 1, 2 y 3. | 1 | IV | 2025 | 5234 | *N* | N | 1694440 | 1232320 | 72.73%
NEG1201TYD140523725 | Reposición de cables y transformadores de nivel de tensión 1, 2 y 3 | Reposición de cables, transformadores y postes por falla o terminación de vida útil en los niveles de tensión 1, 2 y 3. | 1 | IV | 2025 | 5237 | *N* | N | 1540400 | 1386360 | 90%
NEG1201TYD140524025 | Reposición de cables y transformadores de nivel de tensión 1, 2 y 3 | Reposición de cables, transformadores y postes por falla o terminación de vida útil en los niveles de tensión 1, 2 y 3. | 1 | IV | 2025 | 5240 | *N* | N | 770200 | 770200 | 100%
NEG1201TYD140525025 | Reposición de cables y transformadores de nivel de tensión 1, 2 y 3 | Reposición de cables, transformadores y postes por falla o terminación de vida útil en los niveles de tensión 1, 2 y 3. | 1 | IV | 2025 | 5250 | *N* | N | 3388880 | 2310600 | 68.18%
NEG1201TYD140526625 | Reposición de cables y transformadores de nivel de tensión 1, 2 y 3 | Reposición de cables, transformadores y postes por falla o terminación de vida útil en los niveles de tensión 1, 2 y 3. | 1 | IV | 2025 | 5266 | *N* | N | 4929280 | 1694440 | 34.38%
NEG1201TYD140528225 | Reposición de cables y transformadores de nivel de tensión 1, 2 y 3 | Reposición de cables, transformadores y postes por falla o terminación de vida útil en los niveles de tensión 1, 2 y 3. | 1 | IV | 2025 | 5282 | *N* | N | 1078280 | 1078280 | 100%
NEG1201TYD140528425 | Reposición de cables y transformadores de nivel de tensión 1, 2 y 3 | Reposición de cables, transformadores y postes por falla o terminación de vida útil en los niveles de tensión 1, 2 y 3. | 1 | IV | 2025 | 5284 | *N* | N | 462120 | 462120 | 100%
NEG1201TYD140530825 | Reposición de cables y transformadores de nivel de tensión 1, 2 y 3 | Reposición de cables, transformadores y postes por falla o terminación de vida útil en los niveles de tensión 1, 2 y 3. | 1 | IV | 2025 | 5308 | *N* | N | 2002520 | 2002520 | 100%
NEG1201TYD140531025 | Reposición de cables y transformadores de nivel de tensión 1, 2 y 3 | Reposición de cables, transformadores y postes por falla o terminación de vida útil en los niveles de tensión 1, 2 y 3. | 1 | IV | 2025 | 5310 | *N* | N | 2002520 | 2002520 | 100%
NEG1201TYD140531325 | Reposición de cables y transformadores de nivel de tensión 1, 2 y 3 | Reposición de cables, transformadores y postes por falla o terminación de vida útil en los niveles de tensión 1, 2 y 3. | 1 | IV | 2025 | 5313 | *N* | N | 3080800 | 3080800 | 100%
NEG1201TYD140531525 | Reposición de cables y transformadores de nivel de tensión 1, 2 y 3 | Reposición de cables, transformadores y postes por falla o terminación de vida útil en los niveles de tensión 1, 2 y 3. | 1 | IV | 2025 | 5315 | *N* | N | 1232320 | 1232320 | 100%
NEG1201TYD140531825 | Reposición de cables y transformadores de nivel de tensión 1, 2 y 3 | Reposición de cables, transformadores y postes por falla o terminación de vida útil en los niveles de tensión 1, 2 y 3. | 1 | IV | 2025 | 5318 | *N* | N | 1694440 | 1694440 | 100%
NEG1201TYD140535325 | Reposición de cables y transformadores de nivel de tensión 1, 2 y 3 | Reposición de cables, transformadores y postes por falla o terminación de vida útil en los niveles de tensión 1, 2 y 3. | 1 | IV | 2025 | 5353 | *N* | N | 154040 | 154040 | 100%
NEG1201TYD140536025 | Reposición de cables y transformadores de nivel de tensión 1, 2 y 3 | Reposición de cables, transformadores y postes por falla o terminación de vida útil en los niveles de tensión 1, 2 y 3. | 1 | IV | 2025 | 5360 | *N* | N | 3696960 | 1232320 | 33.33%
NEG1201TYD140536125 | Reposición de cables y transformadores de nivel de tensión 1, 2 y 3 | Reposición de cables, transformadores y postes por falla o terminación de vida útil en los niveles de tensión 1, 2 y 3. | 1 | IV | 2025 | 5361 | *N* | N | 3388880 | 3388880 | 100%
NEG1201TYD140536825 | Reposición de cables y transformadores de nivel de tensión 1, 2 y 3 | Reposición de cables, transformadores y postes por falla o terminación de vida útil en los niveles de tensión 1, 2 y 3. | 1 | IV | 2025 | 5368 | *N* | N | 1078280 | 1078280 | 100%
NEG1201TYD140537625 | Reposición de cables y transformadores de nivel de tensión 1, 2 y 3 | Reposición de cables, transformadores y postes por falla o terminación de vida útil en los niveles de tensión 1, 2 y 3. | 1 | IV | 2025 | 5376 | *N* | N | 1232320 | 1078280 | 87.5%
NEG1201TYD140538025 | Reposición de cables y transformadores de nivel de tensión 1, 2 y 3 | Reposición de cables, transformadores y postes por falla o terminación de vida útil en los niveles de tensión 1, 2 y 3. | 1 | IV | 2025 | 5380 | *N* | N | 3388880 | 1386360 | 40.91%
NEG1201TYD140539025 | Reposición de cables y transformadores de nivel de tensión 1, 2 y 3 | Reposición de cables, transformadores y postes por falla o terminación de vida útil en los niveles de tensión 1, 2 y 3. | 1 | IV | 2025 | 5390 | *N* | N | 616160 | 616160 | 100%
NEG1201TYD140540025 | Reposición de cables y transformadores de nivel de tensión 1, 2 y 3 | Reposición de cables, transformadores y postes por falla o terminación de vida útil en los niveles de tensión 1, 2 y 3. | 1 | IV | 2025 | 5400 | *N* | N | 1386360 | 1386360 | 100%
NEG1201TYD140541125 | Reposición de cables y transformadores de nivel de tensión 1, 2 y 3 | Reposición de cables, transformadores y postes por falla o terminación de vida útil en los niveles de tensión 1, 2 y 3. | 1 | IV | 2025 | 5411 | *N* | N | 924240 | 924240 | 100%
NEG1201TYD140542525 | Reposición de cables y transformadores de nivel de tensión 1, 2 y 3 | Reposición de cables, transformadores y postes por falla o terminación de vida útil en los niveles de tensión 1, 2 y 3. | 1 | IV | 2025 | 5425 | *N* | N | 1848480 | 1848480 | 100%
NEG1201TYD140544025 | Reposición de cables y transformadores de nivel de tensión 1, 2 y 3 | Reposición de cables, transformadores y postes por falla o terminación de vida útil en los niveles de tensión 1, 2 y 3. | 1 | IV | 2025 | 5440 | *N* | N | 2926760 | 2926760 | 100%
NEG1201TYD140548025 | Reposición de cables y transformadores de nivel de tensión 1, 2 y 3 | Reposición de cables, transformadores y postes por falla o terminación de vida útil en los niveles de tensión 1, 2 y 3. | 1 | IV | 2025 | 5480 | *N* | N | 1848480 | 1848480 | 100%
NEG1201TYD140548325 | Reposición de cables y transformadores de nivel de tensión 1, 2 y 3 | Reposición de cables, transformadores y postes por falla o terminación de vida útil en los niveles de tensión 1, 2 y 3. | 1 | IV | 2025 | 5483 | *N* | N | 4005040 | 4005040 | 100%
NEG1201TYD140549025 | Reposición de cables y transformadores de nivel de tensión 1, 2 y 3 | Reposición de cables, transformadores y postes por falla o terminación de vida útil en los niveles de tensión 1, 2 y 3. | 1 | IV | 2025 | 5490 | *N* | N | 3080800 | 3080800 | 100%
NEG1201TYD140549525 | Reposición de cables y transformadores de nivel de tensión 1, 2 y 3 | Reposición de cables, transformadores y postes por falla o terminación de vida útil en los niveles de tensión 1, 2 y 3. | 1 | IV | 2025 | 5495 | *N* | N | 2310600 | 616160 | 26.67%
NEG1201TYD140554125 | Reposición de cables y transformadores de nivel de tensión 1, 2 y 3 | Reposición de cables, transformadores y postes por falla o terminación de vida útil en los niveles de tensión 1, 2 y 3. | 1 | IV | 2025 | 5541 | *N* | N | 1540400 | 1540400 | 100%
NEG1201TYD140557925 | Reposición de cables y transformadores de nivel de tensión 1, 2 y 3 | Reposición de cables, transformadores y postes por falla o terminación de vida útil en los niveles de tensión 1, 2 y 3. | 1 | IV | 2025 | 5579 | *N* | N | 2618680 | 1848480 | 70.59%
NEG1201TYD140558525 | Reposición de cables y transformadores de nivel de tensión 1, 2 y 3 | Reposición de cables, transformadores y postes por falla o terminación de vida útil en los niveles de tensión 1, 2 y 3. | 1 | IV | 2025 | 5585 | *N* | N | 616160 | 616160 | 100%
NEG1201TYD140559125 | Reposición de cables y transformadores de nivel de tensión 1, 2 y 3 | Reposición de cables, transformadores y postes por falla o terminación de vida útil en los niveles de tensión 1, 2 y 3. | 1 | IV | 2025 | 5591 | *N* | N | 3851000 | 3234840 | 84%
NEG1201TYD140560425 | Reposición de cables y transformadores de nivel de tensión 1, 2 y 3 | Reposición de cables, transformadores y postes por falla o terminación de vida útil en los niveles de tensión 1, 2 y 3. | 1 | IV | 2025 | 5604 | *N* | N | 4775240 | 3851000 | 80.65%
NEG1201TYD140560725 | Reposición de cables y transformadores de nivel de tensión 1, 2 y 3 | Reposición de cables, transformadores y postes por falla o terminación de vida útil en los niveles de tensión 1, 2 y 3. | 1 | IV | 2025 | 5607 | *N* | N | 1078280 | 1078280 | 100%
NEG1201TYD140561525 | Reposición de cables y transformadores de nivel de tensión 1, 2 y 3 | Reposición de cables, transformadores y postes por falla o terminación de vida útil en los niveles de tensión 1, 2 y 3. | 1 | IV | 2025 | 5615 | *N* | N | 2310600 | 2156560 | 93.33%
NEG1201TYD140564225 | Reposición de cables y transformadores de nivel de tensión 1, 2 y 3 | Reposición de cables, transformadores y postes por falla o terminación de vida útil en los niveles de tensión 1, 2 y 3. | 1 | IV | 2025 | 5642 | *N* | N | 308080 | 308080 | 100%
NEG1201TYD140564925 | Reposición de cables y transformadores de nivel de tensión 1, 2 y 3 | Reposición de cables, transformadores y postes por falla o terminación de vida útil en los niveles de tensión 1, 2 y 3. | 1 | IV | 2025 | 5649 | *N* | N | 8318160 | 8318160 | 100%
NEG1201TYD140565625 | Reposición de cables y transformadores de nivel de tensión 1, 2 y 3 | Reposición de cables, transformadores y postes por falla o terminación de vida útil en los niveles de tensión 1, 2 y 3. | 1 | IV | 2025 | 5656 | *N* | N | 1078280 | 1078280 | 100%
NEG1201TYD140566425 | Reposición de cables y transformadores de nivel de tensión 1, 2 y 3 | Reposición de cables, transformadores y postes por falla o terminación de vida útil en los niveles de tensión 1, 2 y 3. | 1 | IV | 2025 | 5664 | *N* | N | 2002520 | 2002520 | 100%
NEG1201TYD140566525 | Reposición de cables y transformadores de nivel de tensión 1, 2 y 3 | Reposición de cables, transformadores y postes por falla o terminación de vida útil en los niveles de tensión 1, 2 y 3. | 1 | IV | 2025 | 5665 | *N* | N | 2772720 | 2772720 | 100%
NEG1201TYD140566725 | Reposición de cables y transformadores de nivel de tensión 1, 2 y 3 | Reposición de cables, transformadores y postes por falla o terminación de vida útil en los niveles de tensión 1, 2 y 3. | 1 | IV | 2025 | 5667 | *N* | N | 5699480 | 5699480 | 100%
NEG1201TYD140567025 | Reposición de cables y transformadores de nivel de tensión 1, 2 y 3 | Reposición de cables, transformadores y postes por falla o terminación de vida útil en los niveles de tensión 1, 2 y 3. | 1 | IV | 2025 | 5670 | *N* | N | 924240 | 924240 | 100%
NEG1201TYD140567925 | Reposición de cables y transformadores de nivel de tensión 1, 2 y 3 | Reposición de cables, transformadores y postes por falla o terminación de vida útil en los niveles de tensión 1, 2 y 3. | 1 | IV | 2025 | 5679 | *N* | N | 924240 | 924240 | 100%
NEG1201TYD140568625 | Reposición de cables y transformadores de nivel de tensión 1, 2 y 3 | Reposición de cables, transformadores y postes por falla o terminación de vida útil en los niveles de tensión 1, 2 y 3. | 1 | IV | 2025 | 5686 | *N* | N | 3388880 | 1540400 | 45.45%
NEG1201TYD140569025 | Reposición de cables y transformadores de nivel de tensión 1, 2 y 3 | Reposición de cables, transformadores y postes por falla o terminación de vida útil en los niveles de tensión 1, 2 y 3. | 1 | IV | 2025 | 5690 | *N* | N | 4005040 | 4005040 | 100%
NEG1201TYD140569725 | Reposición de cables y transformadores de nivel de tensión 1, 2 y 3 | Reposición de cables, transformadores y postes por falla o terminación de vida útil en los niveles de tensión 1, 2 y 3. | 1 | IV | 2025 | 5697 | *N* | N | 1078280 | 1078280 | 100%
NEG1201TYD140575625 | Reposición de cables y transformadores de nivel de tensión 1, 2 y 3 | Reposición de cables, transformadores y postes por falla o terminación de vida útil en los niveles de tensión 1, 2 y 3. | 1 | IV | 2025 | 5756 | *N* | N | 8472200 | 7856040 | 92.73%
NEG1201TYD140578925 | Reposición de cables y transformadores de nivel de tensión 1, 2 y 3 | Reposición de cables, transformadores y postes por falla o terminación de vida útil en los niveles de tensión 1, 2 y 3. | 1 | IV | 2025 | 5789 | *N* | N | 770200 | 770200 | 100%
NEG1201TYD140579025 | Reposición de cables y transformadores de nivel de tensión 1, 2 y 3 | Reposición de cables, transformadores y postes por falla o terminación de vida útil en los niveles de tensión 1, 2 y 3. | 1 | IV | 2025 | 5790 | *N* | N | 6931800 | 2772720 | 40%
NEG1201TYD140579225 | Reposición de cables y transformadores de nivel de tensión 1, 2 y 3 | Reposición de cables, transformadores y postes por falla o terminación de vida útil en los niveles de tensión 1, 2 y 3. | 1 | IV | 2025 | 5792 | *N* | N | 462120 | 462120 | 100%
NEG1201TYD140580925 | Reposición de cables y transformadores de nivel de tensión 1, 2 y 3 | Reposición de cables, transformadores y postes por falla o terminación de vida útil en los niveles de tensión 1, 2 y 3. | 1 | IV | 2025 | 5809 | *N* | N | 462120 | 462120 | 100%
NEG1201TYD140581925 | Reposición de cables y transformadores de nivel de tensión 1, 2 y 3 | Reposición de cables, transformadores y postes por falla o terminación de vida útil en los niveles de tensión 1, 2 y 3. | 1 | IV | 2025 | 5819 | *N* | N | 924240 | 924240 | 100%
NEG1201TYD140583725 | Reposición de cables y transformadores de nivel de tensión 1, 2 y 3 | Reposición de cables, transformadores y postes por falla o terminación de vida útil en los niveles de tensión 1, 2 y 3. | 1 | IV | 2025 | 5837 | *N* | N | 5545440 | 5545440 | 100%
NEG1201TYD140584725 | Reposición de cables y transformadores de nivel de tensión 1, 2 y 3 | Reposición de cables, transformadores y postes por falla o terminación de vida útil en los niveles de tensión 1, 2 y 3. | 1 | IV | 2025 | 5847 | *N* | N | 1078280 | 1078280 | 100%
NEG1201TYD140585425 | Reposición de cables y transformadores de nivel de tensión 1, 2 y 3 | Reposición de cables, transformadores y postes por falla o terminación de vida útil en los niveles de tensión 1, 2 y 3. | 1 | IV | 2025 | 5854 | *N* | N | 6315640 | 5391400 | 85.37%
NEG1201TYD140585625 | Reposición de cables y transformadores de nivel de tensión 1, 2 y 3 | Reposición de cables, transformadores y postes por falla o terminación de vida útil en los niveles de tensión 1, 2 y 3. | 1 | IV | 2025 | 5856 | *N* | N | 308080 | 308080 | 100%
NEG1201TYD140585825 | Reposición de cables y transformadores de nivel de tensión 1, 2 y 3 | Reposición de cables, transformadores y postes por falla o terminación de vida útil en los niveles de tensión 1, 2 y 3. | 1 | IV | 2025 | 5858 | *N* | N | 3696960 | 3696960 | 100%
NEG1201TYD140586125 | Reposición de cables y transformadores de nivel de tensión 1, 2 y 3 | Reposición de cables, transformadores y postes por falla o terminación de vida útil en los niveles de tensión 1, 2 y 3. | 1 | IV | 2025 | 5861 | *N* | N | 462120 | 462120 | 100%
NEG1201TYD140588525 | Reposición de cables y transformadores de nivel de tensión 1, 2 y 3 | Reposición de cables, transformadores y postes por falla o terminación de vida útil en los niveles de tensión 1, 2 y 3. | 1 | IV | 2025 | 5885 | *N* | N | 1078280 | 1078280 | 100%
NEG1201TYD140588725 | Reposición de cables y transformadores de nivel de tensión 1, 2 y 3 | Reposición de cables, transformadores y postes por falla o terminación de vida útil en los niveles de tensión 1, 2 y 3. | 1 | IV | 2025 | 5887 | *N* | N | 7702000 | 7702000 | 100%
NEG1201TYD140589025 | Reposición de cables y transformadores de nivel de tensión 1, 2 y 3 | Reposición de cables, transformadores y postes por falla o terminación de vida útil en los niveles de tensión 1, 2 y 3. | 1 | IV | 2025 | 5890 | *N* | N | 1386360 | 1386360 | 100%
NEG1201TYD140589325 | Reposición de cables y transformadores de nivel de tensión 1, 2 y 3 | Reposición de cables, transformadores y postes por falla o terminación de vida útil en los niveles de tensión 1, 2 y 3. | 1 | IV | 2025 | 5893 | *N* | N | 2772720 | 1540400 | 55.56%
NEG1201TYD140589525 | Reposición de cables y transformadores de nivel de tensión 1, 2 y 3 | Reposición de cables, transformadores y postes por falla o terminación de vida útil en los niveles de tensión 1, 2 y 3. | 1 | IV | 2025 | 5895 | *N* | N | 2002520 | 770200 | 38.46%
NEG1201TYD230500125 | Reposición de cables y transformadores de nivel de tensión 1, 2 y 3 | Reposición de cables, transformadores y postes por falla o terminación de vida útil en los niveles de tensión 1, 2 y 3. | 2 | III | 2025 | 5001 | *N* | N | 1640910000 | 123181000 | 7.507%
NEG1201TYD230500225 | Reposición de cables y transformadores de nivel de tensión 1, 2 y 3 | Reposición de cables, transformadores y postes por falla o terminación de vida útil en los niveles de tensión 1, 2 y 3. | 2 | III | 2025 | 5002 | *N* | N | 23040000 | 16008000 | 69.48%
NEG1201TYD230502125 | Reposición de cables y transformadores de nivel de tensión 1, 2 y 3 | Reposición de cables, transformadores y postes por falla o terminación de vida útil en los niveles de tensión 1, 2 y 3. | 2 | III | 2025 | 5021 | *N* | N | 12058000 | 12058000 | 100%
NEG1201TYD230503025 | Reposición de cables y transformadores de nivel de tensión 1, 2 y 3 | Reposición de cables, transformadores y postes por falla o terminación de vida útil en los niveles de tensión 1, 2 y 3. | 2 | III | 2025 | 5030 | *N* | N | 115438000 | 79889000 | 69.21%
NEG1201TYD230503125 | Reposición de cables y transformadores de nivel de tensión 1, 2 y 3 | Reposición de cables, transformadores y postes por falla o terminación de vida útil en los niveles de tensión 1, 2 y 3. | 2 | III | 2025 | 5031 | *N* | N | 638288000 | 345259000 | 54.09%
NEG1201TYD230503425 | Reposición de cables y transformadores de nivel de tensión 1, 2 y 3 | Reposición de cables, transformadores y postes por falla o terminación de vida útil en los niveles de tensión 1, 2 y 3. | 2 | III | 2025 | 5034 | *N* | N | 139470000 | 36084000 | 25.87%
NEG1201TYD230503625 | Reposición de cables y transformadores de nivel de tensión 1, 2 y 3 | Reposición de cables, transformadores y postes por falla o terminación de vida útil en los niveles de tensión 1, 2 y 3. | 2 | III | 2025 | 5036 | *N* | N | 133009000 | 2262000 | 1.701%
NEG1201TYD230503825 | Reposición de cables y transformadores de nivel de tensión 1, 2 y 3 | Reposición de cables, transformadores y postes por falla o terminación de vida útil en los niveles de tensión 1, 2 y 3. | 2 | III | 2025 | 5038 | *N* | N | 78377000 | 54261000 | 69.23%
NEG1201TYD230504025 | Reposición de cables y transformadores de nivel de tensión 1, 2 y 3 | Reposición de cables, transformadores y postes por falla o terminación de vida útil en los niveles de tensión 1, 2 y 3. | 2 | III | 2025 | 5040 | *N* | N | 20613000 | 6839000 | 33.18%
NEG1201TYD230504225 | Reposición de cables y transformadores de nivel de tensión 1, 2 y 3 | Reposición de cables, transformadores y postes por falla o terminación de vida útil en los niveles de tensión 1, 2 y 3. | 2 | III | 2025 | 5042 | *N* | N | 109872000 | 84790000 | 77.17%
NEG1201TYD230504425 | Reposición de cables y transformadores de nivel de tensión 1, 2 y 3 | Reposición de cables, transformadores y postes por falla o terminación de vida útil en los niveles de tensión 1, 2 y 3. | 2 | III | 2025 | 5044 | *N* | N | 123634000 | 95740000 | 77.44%
NEG1201TYD230504525 | Reposición de cables y transformadores de nivel de tensión 1, 2 y 3 | Reposición de cables, transformadores y postes por falla o terminación de vida útil en los niveles de tensión 1, 2 y 3. | 2 | III | 2025 | 5045 | *N* | N | 815663000 | 145675000 | 17.86%
NEG1201TYD230505125 | Reposición de cables y transformadores de nivel de tensión 1, 2 y 3 | Reposición de cables, transformadores y postes por falla o terminación de vida útil en los niveles de tensión 1, 2 y 3. | 2 | III | 2025 | 5051 | *N* | N | 160689000 | 118188000 | 73.55%
NEG1201TYD230505925 | Reposición de cables y transformadores de nivel de tensión 1, 2 y 3 | Reposición de cables, transformadores y postes por falla o terminación de vida útil en los niveles de tensión 1, 2 y 3. | 2 | III | 2025 | 5059 | *N* | N | 18087000 | 18087000 | 100%
NEG1201TYD230507925 | Reposición de cables y transformadores de nivel de tensión 1, 2 y 3 | Reposición de cables, transformadores y postes por falla o terminación de vida útil en los niveles de tensión 1, 2 y 3. | 2 | III | 2025 | 5079 | *N* | N | 408845000 | 354157000 | 86.62%
NEG1201TYD230508625 | Reposición de cables y transformadores de nivel de tensión 1, 2 y 3 | Reposición de cables, transformadores y postes por falla o terminación de vida útil en los niveles de tensión 1, 2 y 3. | 2 | III | 2025 | 5086 | *N* | N | 114551000 | 114551000 | 100%
NEG1201TYD230508825 | Reposición de cables y transformadores de nivel de tensión 1, 2 y 3 | Reposición de cables, transformadores y postes por falla o terminación de vida útil en los niveles de tensión 1, 2 y 3. | 2 | III | 2025 | 5088 | *N* | N | 384396000 | 40188000 | 10.45%
NEG1201TYD230509125 | Reposición de cables y transformadores de nivel de tensión 1, 2 y 3 | Reposición de cables, transformadores y postes por falla o terminación de vida útil en los niveles de tensión 1, 2 y 3. | 2 | III | 2025 | 5091 | *N* | N | 135771000 | 70176000 | 51.69%
NEG1201TYD230509325 | Reposición de cables y transformadores de nivel de tensión 1, 2 y 3 | Reposición de cables, transformadores y postes por falla o terminación de vida útil en los niveles de tensión 1, 2 y 3. | 2 | III | 2025 | 5093 | *N* | N | 183408000 | 14350000 | 7.824%
NEG1201TYD230510125 | Reposición de cables y transformadores de nivel de tensión 1, 2 y 3 | Reposición de cables, transformadores y postes por falla o terminación de vida útil en los niveles de tensión 1, 2 y 3. | 2 | III | 2025 | 5101 | *N* | N | 62865000 | 4952000 | 7.877%
NEG1201TYD230510725 | Reposición de cables y transformadores de nivel de tensión 1, 2 y 3 | Reposición de cables, transformadores y postes por falla o terminación de vida útil en los niveles de tensión 1, 2 y 3. | 2 | III | 2025 | 5107 | *N* | N | 124815000 | 61817000 | 49.53%
NEG1201TYD230511325 | Reposición de cables y transformadores de nivel de tensión 1, 2 y 3 | Reposición de cables, transformadores y postes por falla o terminación de vida útil en los niveles de tensión 1, 2 y 3. | 2 | III | 2025 | 5113 | *N* | N | 133211000 | 39113000 | 29.36%
NEG1201TYD230512025 | Reposición de cables y transformadores de nivel de tensión 1, 2 y 3 | Reposición de cables, transformadores y postes por falla o terminación de vida útil en los niveles de tensión 1, 2 y 3. | 2 | III | 2025 | 5120 | *N* | N | 378593000 | 140087000 | 37%
NEG1201TYD230512525 | Reposición de cables y transformadores de nivel de tensión 1, 2 y 3 | Reposición de cables, transformadores y postes por falla o terminación de vida útil en los niveles de tensión 1, 2 y 3. | 2 | III | 2025 | 5125 | *N* | N | 162862000 | 85209000 | 52.32%
NEG1201TYD230512925 | Reposición de cables y transformadores de nivel de tensión 1, 2 y 3 | Reposición de cables, transformadores y postes por falla o terminación de vida útil en los niveles de tensión 1, 2 y 3. | 2 | III | 2025 | 5129 | *N* | N | 47256000 | 38436000 | 81.34%
NEG1201TYD230513425 | Reposición de cables y transformadores de nivel de tensión 1, 2 y 3 | Reposición de cables, transformadores y postes por falla o terminación de vida útil en los niveles de tensión 1, 2 y 3. | 2 | III | 2025 | 5134 | *N* | N | 160690000 | 118408000 | 73.69%
NEG1201TYD230513825 | Reposición de cables y transformadores de nivel de tensión 1, 2 y 3 | Reposición de cables, transformadores y postes por falla o terminación de vida útil en los niveles de tensión 1, 2 y 3. | 2 | III | 2025 | 5138 | *N* | N | 66108000 | 55174000 | 83.46%
NEG1201TYD230514225 | Reposición de cables y transformadores de nivel de tensión 1, 2 y 3 | Reposición de cables, transformadores y postes por falla o terminación de vida útil en los niveles de tensión 1, 2 y 3. | 2 | III | 2025 | 5142 | *N* | N | 61224000 | 5700000 | 9.31%
NEG1201TYD230514525 | Reposición de cables y transformadores de nivel de tensión 1, 2 y 3 | Reposición de cables, transformadores y postes por falla o terminación de vida útil en los niveles de tensión 1, 2 y 3. | 2 | III | 2025 | 5145 | *N* | N | 18087000 | 18087000 | 100%
NEG1201TYD230514725 | Reposición de cables y transformadores de nivel de tensión 1, 2 y 3 | Reposición de cables, transformadores y postes por falla o terminación de vida útil en los niveles de tensión 1, 2 y 3. | 2 | III | 2025 | 5147 | *N* | N | 292822000 | 59697000 | 20.39%
NEG1201TYD230514825 | Reposición de cables y transformadores de nivel de tensión 1, 2 y 3 | Reposición de cables, transformadores y postes por falla o terminación de vida útil en los niveles de tensión 1, 2 y 3. | 2 | III | 2025 | 5148 | *N* | N | 331484000 | 99964000 | 30.16%
NEG1201TYD230515425 | Reposición de cables y transformadores de nivel de tensión 1, 2 y 3 | Reposición de cables, transformadores y postes por falla o terminación de vida útil en los niveles de tensión 1, 2 y 3. | 2 | III | 2025 | 5154 | *N* | N | 700588000 | 256626000 | 36.63%
NEG1201TYD230517225 | Reposición de cables y transformadores de nivel de tensión 1, 2 y 3 | Reposición de cables, transformadores y postes por falla o terminación de vida útil en los niveles de tensión 1, 2 y 3. | 2 | III | 2025 | 5172 | *N* | N | 110888000 | 29338000 | 26.46%
NEG1201TYD230519025 | Reposición de cables y transformadores de nivel de tensión 1, 2 y 3 | Reposición de cables, transformadores y postes por falla o terminación de vida útil en los niveles de tensión 1, 2 y 3. | 2 | III | 2025 | 5190 | *N* | N | 36174000 | 30145000 | 83.33%
NEG1201TYD230519725 | Reposición de cables y transformadores de nivel de tensión 1, 2 y 3 | Reposición de cables, transformadores y postes por falla o terminación de vida útil en los niveles de tensión 1, 2 y 3. | 2 | III | 2025 | 5197 | *N* | N | 136434000 | 62133000 | 45.54%
NEG1201TYD230520625 | Reposición de cables y transformadores de nivel de tensión 1, 2 y 3 | Reposición de cables, transformadores y postes por falla o terminación de vida útil en los niveles de tensión 1, 2 y 3. | 2 | III | 2025 | 5206 | *N* | N | 12058000 | 12058000 | 100%
NEG1201TYD230520925 | Reposición de cables y transformadores de nivel de tensión 1, 2 y 3 | Reposición de cables, transformadores y postes por falla o terminación de vida útil en los niveles de tensión 1, 2 y 3. | 2 | III | 2025 | 5209 | *N* | N | 58701000 | 36911000 | 62.88%
NEG1201TYD230521225 | Reposición de cables y transformadores de nivel de tensión 1, 2 y 3 | Reposición de cables, transformadores y postes por falla o terminación de vida útil en los niveles de tensión 1, 2 y 3. | 2 | III | 2025 | 5212 | *N* | N | 140431000 | 76205000 | 54.27%
NEG1201TYD230523425 | Reposición de cables y transformadores de nivel de tensión 1, 2 y 3 | Reposición de cables, transformadores y postes por falla o terminación de vida útil en los niveles de tensión 1, 2 y 3. | 2 | III | 2025 | 5234 | *N* | N | 210840000 | 45538000 | 21.6%
NEG1201TYD230523725 | Reposición de cables y transformadores de nivel de tensión 1, 2 y 3 | Reposición de cables, transformadores y postes por falla o terminación de vida útil en los niveles de tensión 1, 2 y 3. | 2 | III | 2025 | 5237 | *N* | N | 188731000 | 143510000 | 76.04%
NEG1201TYD230524025 | Reposición de cables y transformadores de nivel de tensión 1, 2 y 3 | Reposición de cables, transformadores y postes por falla o terminación de vida útil en los niveles de tensión 1, 2 y 3. | 2 | III | 2025 | 5240 | *N* | N | 36787000 | 36303000 | 98.68%
NEG1201TYD230525025 | Reposición de cables y transformadores de nivel de tensión 1, 2 y 3 | Reposición de cables, transformadores y postes por falla o terminación de vida útil en los niveles de tensión 1, 2 y 3. | 2 | III | 2025 | 5250 | *N* | N | 459596000 | 254421000 | 55.36%
NEG1201TYD230526425 | Reposición de cables y transformadores de nivel de tensión 1, 2 y 3 | Reposición de cables, transformadores y postes por falla o terminación de vida útil en los niveles de tensión 1, 2 y 3. | 2 | III | 2025 | 5264 | *N* | N | 36174000 | 36174000 | 100%
NEG1201TYD230526625 | Reposición de cables y transformadores de nivel de tensión 1, 2 y 3 | Reposición de cables, transformadores y postes por falla o terminación de vida útil en los niveles de tensión 1, 2 y 3. | 2 | III | 2025 | 5266 | *N* | N | 195930000 | 35386000 | 18.06%
NEG1201TYD230528225 | Reposición de cables y transformadores de nivel de tensión 1, 2 y 3 | Reposición de cables, transformadores y postes por falla o terminación de vida útil en los niveles de tensión 1, 2 y 3. | 2 | III | 2025 | 5282 | *N* | N | 460264000 | 120899000 | 26.27%
NEG1201TYD230528425 | Reposición de cables y transformadores de nivel de tensión 1, 2 y 3 | Reposición de cables, transformadores y postes por falla o terminación de vida útil en los niveles de tensión 1, 2 y 3. | 2 | III | 2025 | 5284 | *N* | N | 25789000 | 11799000 | 45.75%
NEG1201TYD230530625 | Reposición de cables y transformadores de nivel de tensión 1, 2 y 3 | Reposición de cables, transformadores y postes por falla o terminación de vida útil en los niveles de tensión 1, 2 y 3. | 2 | III | 2025 | 5306 | *N* | N | 113654000 | 77480000 | 68.17%
NEG1201TYD230530825 | Reposición de cables y transformadores de nivel de tensión 1, 2 y 3 | Reposición de cables, transformadores y postes por falla o terminación de vida útil en los niveles de tensión 1, 2 y 3. | 2 | III | 2025 | 5308 | *N* | N | 143943000 | 88011000 | 61.14%
NEG1201TYD230531025 | Reposición de cables y transformadores de nivel de tensión 1, 2 y 3 | Reposición de cables, transformadores y postes por falla o terminación de vida útil en los niveles de tensión 1, 2 y 3. | 2 | III | 2025 | 5310 | *N* | N | 34051000 | 27775000 | 81.57%
NEG1201TYD230531325 | Reposición de cables y transformadores de nivel de tensión 1, 2 y 3 | Reposición de cables, transformadores y postes por falla o terminación de vida útil en los niveles de tensión 1, 2 y 3. | 2 | III | 2025 | 5313 | *N* | N | 24568000 | 5334000 | 21.71%
NEG1201TYD230531525 | Reposición de cables y transformadores de nivel de tensión 1, 2 y 3 | Reposición de cables, transformadores y postes por falla o terminación de vida útil en los niveles de tensión 1, 2 y 3. | 2 | III | 2025 | 5315 | *N* | N | 105066000 | 1834000 | 1.746%
NEG1201TYD230531825 | Reposición de cables y transformadores de nivel de tensión 1, 2 y 3 | Reposición de cables, transformadores y postes por falla o terminación de vida útil en los niveles de tensión 1, 2 y 3. | 2 | III | 2025 | 5318 | *N* | N | 203642000 | 141743000 | 69.6%
NEG1201TYD230532125 | Reposición de cables y transformadores de nivel de tensión 1, 2 y 3 | Reposición de cables, transformadores y postes por falla o terminación de vida útil en los niveles de tensión 1, 2 y 3. | 2 | III | 2025 | 5321 | *N* | N | 36174000 | 24116000 | 66.67%
NEG1201TYD230534725 | Reposición de cables y transformadores de nivel de tensión 1, 2 y 3 | Reposición de cables, transformadores y postes por falla o terminación de vida útil en los niveles de tensión 1, 2 y 3. | 2 | III | 2025 | 5347 | *N* | N | 134733000 | 18087000 | 13.42%
NEG1201TYD230535325 | Reposición de cables y transformadores de nivel de tensión 1, 2 y 3 | Reposición de cables, transformadores y postes por falla o terminación de vida útil en los niveles de tensión 1, 2 y 3. | 2 | III | 2025 | 5353 | *N* | N | 38862000 | 14264000 | 36.7%
NEG1201TYD230536025 | Reposición de cables y transformadores de nivel de tensión 1, 2 y 3 | Reposición de cables, transformadores y postes por falla o terminación de vida útil en los niveles de tensión 1, 2 y 3. | 2 | III | 2025 | 5360 | *N* | N | 151574000 | 7807000 | 5.151%
NEG1201TYD230536125 | Reposición de cables y transformadores de nivel de tensión 1, 2 y 3 | Reposición de cables, transformadores y postes por falla o terminación de vida útil en los niveles de tensión 1, 2 y 3. | 2 | III | 2025 | 5361 | *N* | N | 265942000 | 57704000 | 21.7%
NEG1201TYD230536425 | Reposición de cables y transformadores de nivel de tensión 1, 2 y 3 | Reposición de cables, transformadores y postes por falla o terminación de vida útil en los niveles de tensión 1, 2 y 3. | 2 | III | 2025 | 5364 | *N* | N | 58842000 | 36977000 | 62.84%
NEG1201TYD230536825 | Reposición de cables y transformadores de nivel de tensión 1, 2 y 3 | Reposición de cables, transformadores y postes por falla o terminación de vida útil en los niveles de tensión 1, 2 y 3. | 2 | III | 2025 | 5368 | *N* | N | 26903000 | 1508000 | 5.605%
NEG1201TYD230537625 | Reposición de cables y transformadores de nivel de tensión 1, 2 y 3 | Reposición de cables, transformadores y postes por falla o terminación de vida útil en los niveles de tensión 1, 2 y 3. | 2 | III | 2025 | 5376 | *N* | N | 229034000 | 44724000 | 19.53%
NEG1201TYD230538025 | Reposición de cables y transformadores de nivel de tensión 1, 2 y 3 | Reposición de cables, transformadores y postes por falla o terminación de vida útil en los niveles de tensión 1, 2 y 3. | 2 | III | 2025 | 5380 | *N* | N | 94914000 | 5826000 | 6.138%
NEG1201TYD230539025 | Reposición de cables y transformadores de nivel de tensión 1, 2 y 3 | Reposición de cables, transformadores y postes por falla o terminación de vida útil en los niveles de tensión 1, 2 y 3. | 2 | III | 2025 | 5390 | *N* | N | 40586000 | 7267000 | 17.91%
NEG1201TYD230540025 | Reposición de cables y transformadores de nivel de tensión 1, 2 y 3 | Reposición de cables, transformadores y postes por falla o terminación de vida útil en los niveles de tensión 1, 2 y 3. | 2 | III | 2025 | 5400 | *N* | N | 62846000 | 59952000 | 95.4%
NEG1201TYD230541125 | Reposición de cables y transformadores de nivel de tensión 1, 2 y 3 | Reposición de cables, transformadores y postes por falla o terminación de vida útil en los niveles de tensión 1, 2 y 3. | 2 | III | 2025 | 5411 | *N* | N | 15406000 | 13472000 | 87.45%
NEG1201TYD230542525 | Reposición de cables y transformadores de nivel de tensión 1, 2 y 3 | Reposición de cables, transformadores y postes por falla o terminación de vida útil en los niveles de tensión 1, 2 y 3. | 2 | III | 2025 | 5425 | *N* | N | 16450000 | 11086000 | 67.39%
NEG1201TYD230544025 | Reposición de cables y transformadores de nivel de tensión 1, 2 y 3 | Reposición de cables, transformadores y postes por falla o terminación de vida útil en los niveles de tensión 1, 2 y 3. | 2 | III | 2025 | 5440 | *N* | N | 155702000 | 58564000 | 37.61%
NEG1201TYD230546725 | Reposición de cables y transformadores de nivel de tensión 1, 2 y 3 | Reposición de cables, transformadores y postes por falla o terminación de vida útil en los niveles de tensión 1, 2 y 3. | 2 | III | 2025 | 5467 | *N* | N | 29421000 | 18087000 | 61.48%
NEG1201TYD230548025 | Reposición de cables y transformadores de nivel de tensión 1, 2 y 3 | Reposición de cables, transformadores y postes por falla o terminación de vida útil en los niveles de tensión 1, 2 y 3. | 2 | III | 2025 | 5480 | *N* | N | 236141000 | 51034000 | 21.61%
NEG1201TYD230548325 | Reposición de cables y transformadores de nivel de tensión 1, 2 y 3 | Reposición de cables, transformadores y postes por falla o terminación de vida útil en los niveles de tensión 1, 2 y 3. | 2 | III | 2025 | 5483 | *N* | N | 30212000 | 9194000 | 30.43%
NEG1201TYD230549025 | Reposición de cables y transformadores de nivel de tensión 1, 2 y 3 | Reposición de cables, transformadores y postes por falla o terminación de vida útil en los niveles de tensión 1, 2 y 3. | 2 | III | 2025 | 5490 | *N* | N | 648607000 | 362324000 | 55.86%
NEG1201TYD230549525 | Reposición de cables y transformadores de nivel de tensión 1, 2 y 3 | Reposición de cables, transformadores y postes por falla o terminación de vida útil en los niveles de tensión 1, 2 y 3. | 2 | III | 2025 | 5495 | *N* | N | 132316000 | 103094000 | 77.91%
NEG1201TYD230550125 | Reposición de cables y transformadores de nivel de tensión 1, 2 y 3 | Reposición de cables, transformadores y postes por falla o terminación de vida útil en los niveles de tensión 1, 2 y 3. | 2 | III | 2025 | 5501 | *N* | N | 12058000 | 12058000 | 100%
NEG1201TYD230554125 | Reposición de cables y transformadores de nivel de tensión 1, 2 y 3 | Reposición de cables, transformadores y postes por falla o terminación de vida útil en los niveles de tensión 1, 2 y 3. | 2 | III | 2025 | 5541 | *N* | N | 157222000 | 66266000 | 42.15%
NEG1201TYD230554325 | Reposición de cables y transformadores de nivel de tensión 1, 2 y 3 | Reposición de cables, transformadores y postes por falla o terminación de vida útil en los niveles de tensión 1, 2 y 3. | 2 | III | 2025 | 5543 | *N* | N | 66398000 | 55064000 | 82.93%
NEG1201TYD230557925 | Reposición de cables y transformadores de nivel de tensión 1, 2 y 3 | Reposición de cables, transformadores y postes por falla o terminación de vida útil en los niveles de tensión 1, 2 y 3. | 2 | III | 2025 | 5579 | *N* | N | 245653000 | 105938000 | 43.13%
NEG1201TYD230558525 | Reposición de cables y transformadores de nivel de tensión 1, 2 y 3 | Reposición de cables, transformadores y postes por falla o terminación de vida útil en los niveles de tensión 1, 2 y 3. | 2 | III | 2025 | 5585 | *N* | N | 59423000 | 41336000 | 69.56%
NEG1201TYD230559125 | Reposición de cables y transformadores de nivel de tensión 1, 2 y 3 | Reposición de cables, transformadores y postes por falla o terminación de vida útil en los niveles de tensión 1, 2 y 3. | 2 | III | 2025 | 5591 | *N* | N | 86486000 | 30595000 | 35.38%
NEG1201TYD230560425 | Reposición de cables y transformadores de nivel de tensión 1, 2 y 3 | Reposición de cables, transformadores y postes por falla o terminación de vida útil en los niveles de tensión 1, 2 y 3. | 2 | III | 2025 | 5604 | *N* | N | 581696000 | 93160000 | 16.02%
NEG1201TYD230560725 | Reposición de cables y transformadores de nivel de tensión 1, 2 y 3 | Reposición de cables, transformadores y postes por falla o terminación de vida útil en los niveles de tensión 1, 2 y 3. | 2 | III | 2025 | 5607 | *N* | N | 155988000 | 117612000 | 75.4%
NEG1201TYD230561525 | Reposición de cables y transformadores de nivel de tensión 1, 2 y 3 | Reposición de cables, transformadores y postes por falla o terminación de vida útil en los niveles de tensión 1, 2 y 3. | 2 | III | 2025 | 5615 | *N* | N | 490586000 | 168052000 | 34.26%
NEG1201TYD230562825 | Reposición de cables y transformadores de nivel de tensión 1, 2 y 3 | Reposición de cables, transformadores y postes por falla o terminación de vida útil en los niveles de tensión 1, 2 y 3. | 2 | III | 2025 | 5628 | *N* | N | 21865000 | 21865000 | 100%
NEG1201TYD230563125 | Reposición de cables y transformadores de nivel de tensión 1, 2 y 3 | Reposición de cables, transformadores y postes por falla o terminación de vida útil en los niveles de tensión 1, 2 y 3. | 2 | III | 2025 | 5631 | *N* | N | 69373000 | 12058000 | 17.38%
NEG1201TYD230564225 | Reposición de cables y transformadores de nivel de tensión 1, 2 y 3 | Reposición de cables, transformadores y postes por falla o terminación de vida útil en los niveles de tensión 1, 2 y 3. | 2 | III | 2025 | 5642 | *N* | N | 32863000 | 25114000 | 76.42%
NEG1201TYD230564725 | Reposición de cables y transformadores de nivel de tensión 1, 2 y 3 | Reposición de cables, transformadores y postes por falla o terminación de vida útil en los niveles de tensión 1, 2 y 3. | 2 | III | 2025 | 5647 | *N* | N | 24116000 | 24116000 | 100%
NEG1201TYD230564925 | Reposición de cables y transformadores de nivel de tensión 1, 2 y 3 | Reposición de cables, transformadores y postes por falla o terminación de vida útil en los niveles de tensión 1, 2 y 3. | 2 | III | 2025 | 5649 | *N* | N | 111081000 | 51468000 | 46.33%
NEG1201TYD230565225 | Reposición de cables y transformadores de nivel de tensión 1, 2 y 3 | Reposición de cables, transformadores y postes por falla o terminación de vida útil en los niveles de tensión 1, 2 y 3. | 2 | III | 2025 | 5652 | *N* | N | 43730000 | 25643000 | 58.64%
NEG1201TYD230565625 | Reposición de cables y transformadores de nivel de tensión 1, 2 y 3 | Reposición de cables, transformadores y postes por falla o terminación de vida útil en los niveles de tensión 1, 2 y 3. | 2 | III | 2025 | 5656 | *N* | N | 152338000 | 59652000 | 39.16%
NEG1201TYD230565825 | Reposición de cables y transformadores de nivel de tensión 1, 2 y 3 | Reposición de cables, transformadores y postes por falla o terminación de vida útil en los niveles de tensión 1, 2 y 3. | 2 | III | 2025 | 5658 | *N* | N | 12058000 | 12058000 | 100%
NEG1201TYD230565925 | Reposición de cables y transformadores de nivel de tensión 1, 2 y 3 | Reposición de cables, transformadores y postes por falla o terminación de vida útil en los niveles de tensión 1, 2 y 3. | 2 | III | 2025 | 5659 | *N* | N | 90435000 | 90435000 | 100%
NEG1201TYD230566025 | Reposición de cables y transformadores de nivel de tensión 1, 2 y 3 | Reposición de cables, transformadores y postes por falla o terminación de vida útil en los niveles de tensión 1, 2 y 3. | 2 | III | 2025 | 5660 | *N* | N | 304504000 | 33199000 | 10.9%
NEG1201TYD230566425 | Reposición de cables y transformadores de nivel de tensión 1, 2 y 3 | Reposición de cables, transformadores y postes por falla o terminación de vida útil en los niveles de tensión 1, 2 y 3. | 2 | III | 2025 | 5664 | *N* | N | 166770000 | 95627000 | 57.34%
NEG1201TYD230566525 | Reposición de cables y transformadores de nivel de tensión 1, 2 y 3 | Reposición de cables, transformadores y postes por falla o terminación de vida útil en los niveles de tensión 1, 2 y 3. | 2 | III | 2025 | 5665 | *N* | N | 154518000 | 138568000 | 89.68%
NEG1201TYD230566725 | Reposición de cables y transformadores de nivel de tensión 1, 2 y 3 | Reposición de cables, transformadores y postes por falla o terminación de vida útil en los niveles de tensión 1, 2 y 3. | 2 | III | 2025 | 5667 | *N* | N | 171410000 | 137184000 | 80.03%
NEG1201TYD230567025 | Reposición de cables y transformadores de nivel de tensión 1, 2 y 3 | Reposición de cables, transformadores y postes por falla o terminación de vida útil en los niveles de tensión 1, 2 y 3. | 2 | III | 2025 | 5670 | *N* | N | 61143000 | 60661000 | 99.21%
NEG1201TYD230567425 | Reposición de cables y transformadores de nivel de tensión 1, 2 y 3 | Reposición de cables, transformadores y postes por falla o terminación de vida útil en los niveles de tensión 1, 2 y 3. | 2 | III | 2025 | 5674 | *N* | N | 79904000 | 79904000 | 100%
NEG1201TYD230567925 | Reposición de cables y transformadores de nivel de tensión 1, 2 y 3 | Reposición de cables, transformadores y postes por falla o terminación de vida útil en los niveles de tensión 1, 2 y 3. | 2 | III | 2025 | 5679 | *N* | N | 146275000 | 23283000 | 15.92%
NEG1201TYD230568625 | Reposición de cables y transformadores de nivel de tensión 1, 2 y 3 | Reposición de cables, transformadores y postes por falla o terminación de vida útil en los niveles de tensión 1, 2 y 3. | 2 | III | 2025 | 5686 | *N* | N | 354405000 | 148700000 | 41.96%
NEG1201TYD230569025 | Reposición de cables y transformadores de nivel de tensión 1, 2 y 3 | Reposición de cables, transformadores y postes por falla o terminación de vida útil en los niveles de tensión 1, 2 y 3. | 2 | III | 2025 | 5690 | *N* | N | 550912000 | 106194000 | 19.28%
NEG1201TYD230569725 | Reposición de cables y transformadores de nivel de tensión 1, 2 y 3 | Reposición de cables, transformadores y postes por falla o terminación de vida útil en los niveles de tensión 1, 2 y 3. | 2 | III | 2025 | 5697 | *N* | N | 106032000 | 32677000 | 30.82%
NEG1201TYD230573625 | Reposición de cables y transformadores de nivel de tensión 1, 2 y 3 | Reposición de cables, transformadores y postes por falla o terminación de vida útil en los niveles de tensión 1, 2 y 3. | 2 | III | 2025 | 5736 | *N* | N | 229102000 | 12058000 | 5.263%
NEG1201TYD230575625 | Reposición de cables y transformadores de nivel de tensión 1, 2 y 3 | Reposición de cables, transformadores y postes por falla o terminación de vida útil en los niveles de tensión 1, 2 y 3. | 2 | III | 2025 | 5756 | *N* | N | 225587000 | 79736000 | 35.35%
NEG1201TYD230576125 | Reposición de cables y transformadores de nivel de tensión 1, 2 y 3 | Reposición de cables, transformadores y postes por falla o terminación de vida útil en los niveles de tensión 1, 2 y 3. | 2 | III | 2025 | 5761 | *N* | N | 133441000 | 115354000 | 86.45%
NEG1201TYD230578925 | Reposición de cables y transformadores de nivel de tensión 1, 2 y 3 | Reposición de cables, transformadores y postes por falla o terminación de vida útil en los niveles de tensión 1, 2 y 3. | 2 | III | 2025 | 5789 | *N* | N | 259348000 | 40102000 | 15.46%
NEG1201TYD230579025 | Reposición de cables y transformadores de nivel de tensión 1, 2 y 3 | Reposición de cables, transformadores y postes por falla o terminación de vida útil en los niveles de tensión 1, 2 y 3. | 2 | III | 2025 | 5790 | *N* | N | 199463000 | 130123000 | 65.24%
NEG1201TYD230579225 | Reposición de cables y transformadores de nivel de tensión 1, 2 y 3 | Reposición de cables, transformadores y postes por falla o terminación de vida útil en los niveles de tensión 1, 2 y 3. | 2 | III | 2025 | 5792 | *N* | N | 225549000 | 42987000 | 19.06%
NEG1201TYD230580925 | Reposición de cables y transformadores de nivel de tensión 1, 2 y 3 | Reposición de cables, transformadores y postes por falla o terminación de vida útil en los niveles de tensión 1, 2 y 3. | 2 | III | 2025 | 5809 | *N* | N | 112932000 | 27290000 | 24.16%
NEG1201TYD230581925 | Reposición de cables y transformadores de nivel de tensión 1, 2 y 3 | Reposición de cables, transformadores y postes por falla o terminación de vida útil en los niveles de tensión 1, 2 y 3. | 2 | III | 2025 | 5819 | *N* | N | 28216000 | 23812000 | 84.39%
NEG1201TYD230583725 | Reposición de cables y transformadores de nivel de tensión 1, 2 y 3 | Reposición de cables, transformadores y postes por falla o terminación de vida útil en los niveles de tensión 1, 2 y 3. | 2 | III | 2025 | 5837 | *N* | N | 490417000 | 198312000 | 40.44%
NEG1201TYD230584225 | Reposición de cables y transformadores de nivel de tensión 1, 2 y 3 | Reposición de cables, transformadores y postes por falla o terminación de vida útil en los niveles de tensión 1, 2 y 3. | 2 | III | 2025 | 5842 | *N* | N | 18890000 | 18890000 | 100%
NEG1201TYD230584725 | Reposición de cables y transformadores de nivel de tensión 1, 2 y 3 | Reposición de cables, transformadores y postes por falla o terminación de vida útil en los niveles de tensión 1, 2 y 3. | 2 | III | 2025 | 5847 | *N* | N | 87996000 | 77058000 | 87.57%
NEG1201TYD230585425 | Reposición de cables y transformadores de nivel de tensión 1, 2 y 3 | Reposición de cables, transformadores y postes por falla o terminación de vida útil en los niveles de tensión 1, 2 y 3. | 2 | III | 2025 | 5854 | *N* | N | 144758000 | 78624000 | 54.31%
NEG1201TYD230585625 | Reposición de cables y transformadores de nivel de tensión 1, 2 y 3 | Reposición de cables, transformadores y postes por falla o terminación de vida útil en los niveles de tensión 1, 2 y 3. | 2 | III | 2025 | 5856 | *N* | N | 58671000 | 28042000 | 47.8%
NEG1201TYD230585825 | Reposición de cables y transformadores de nivel de tensión 1, 2 y 3 | Reposición de cables, transformadores y postes por falla o terminación de vida útil en los niveles de tensión 1, 2 y 3. | 2 | III | 2025 | 5858 | *N* | N | 47329000 | 13353000 | 28.21%
NEG1201TYD230586125 | Reposición de cables y transformadores de nivel de tensión 1, 2 y 3 | Reposición de cables, transformadores y postes por falla o terminación de vida útil en los niveles de tensión 1, 2 y 3. | 2 | III | 2025 | 5861 | *N* | N | 40098000 | 20079000 | 50.07%
NEG1201TYD230588525 | Reposición de cables y transformadores de nivel de tensión 1, 2 y 3 | Reposición de cables, transformadores y postes por falla o terminación de vida útil en los niveles de tensión 1, 2 y 3. | 2 | III | 2025 | 5885 | *N* | N | 44990000 | 40100000 | 89.13%
NEG1201TYD230588725 | Reposición de cables y transformadores de nivel de tensión 1, 2 y 3 | Reposición de cables, transformadores y postes por falla o terminación de vida útil en los niveles de tensión 1, 2 y 3. | 2 | III | 2025 | 5887 | *N* | N | 263737000 | 134241000 | 50.9%
NEG1201TYD230589025 | Reposición de cables y transformadores de nivel de tensión 1, 2 y 3 | Reposición de cables, transformadores y postes por falla o terminación de vida útil en los niveles de tensión 1, 2 y 3. | 2 | III | 2025 | 5890 | *N* | N | 117124000 | 79401000 | 67.79%
NEG1201TYD230589325 | Reposición de cables y transformadores de nivel de tensión 1, 2 y 3 | Reposición de cables, transformadores y postes por falla o terminación de vida útil en los niveles de tensión 1, 2 y 3. | 2 | III | 2025 | 5893 | *N* | N | 154248000 | 25241000 | 16.36%
NEG1201TYD230589525 | Reposición de cables y transformadores de nivel de tensión 1, 2 y 3 | Reposición de cables, transformadores y postes por falla o terminación de vida útil en los niveles de tensión 1, 2 y 3. | 2 | III | 2025 | 5895 | *N* | N | 222637000 | 169301000 | 76.04%
NEG1201TYD232724525 | Reposición de cables y transformadores de nivel de tensión 1, 2 y 3 | Reposición de cables, transformadores y postes por falla o terminación de vida útil en los niveles de tensión 1, 2 y 3. | 2 | III | 2025 | 27245 | *N* | N | 18087000 | 18087000 | 100%
NEG1201TYD240500125 | Reposición de cables y transformadores de nivel de tensión 1, 2 y 3 | Reposición de cables, transformadores y postes por falla o terminación de vida útil en los niveles de tensión 1, 2 y 3. | 2 | IV | 2025 | 5001 | *N* | N | 969478000 | 125197000 | 12.91%
NEG1201TYD240500225 | Reposición de cables y transformadores de nivel de tensión 1, 2 y 3 | Reposición de cables, transformadores y postes por falla o terminación de vida útil en los niveles de tensión 1, 2 y 3. | 2 | IV | 2025 | 5002 | *N* | N | 43595000 | 28746000 | 65.94%
NEG1201TYD240503025 | Reposición de cables y transformadores de nivel de tensión 1, 2 y 3 | Reposición de cables, transformadores y postes por falla o terminación de vida útil en los niveles de tensión 1, 2 y 3. | 2 | IV | 2025 | 5030 | *N* | N | 26807000 | 15282000 | 57.01%
NEG1201TYD240503125 | Reposición de cables y transformadores de nivel de tensión 1, 2 y 3 | Reposición de cables, transformadores y postes por falla o terminación de vida útil en los niveles de tensión 1, 2 y 3. | 2 | IV | 2025 | 5031 | *N* | N | 62913000 | 19300000 | 30.68%
NEG1201TYD240503425 | Reposición de cables y transformadores de nivel de tensión 1, 2 y 3 | Reposición de cables, transformadores y postes por falla o terminación de vida útil en los niveles de tensión 1, 2 y 3. | 2 | IV | 2025 | 5034 | *N* | N | 23204000 | 13718000 | 59.12%
NEG1201TYD240503625 | Reposición de cables y transformadores de nivel de tensión 1, 2 y 3 | Reposición de cables, transformadores y postes por falla o terminación de vida útil en los niveles de tensión 1, 2 y 3. | 2 | IV | 2025 | 5036 | *N* | N | 20132000 | 8666000 | 43.05%
NEG1201TYD240504025 | Reposición de cables y transformadores de nivel de tensión 1, 2 y 3 | Reposición de cables, transformadores y postes por falla o terminación de vida útil en los niveles de tensión 1, 2 y 3. | 2 | IV | 2025 | 5040 | *N* | N | 21202000 | 2258000 | 10.65%
NEG1201TYD240504225 | Reposición de cables y transformadores de nivel de tensión 1, 2 y 3 | Reposición de cables, transformadores y postes por falla o terminación de vida útil en los niveles de tensión 1, 2 y 3. | 2 | IV | 2025 | 5042 | *N* | N | 35200000 | 31344000 | 89.05%
NEG1201TYD240504525 | Reposición de cables y transformadores de nivel de tensión 1, 2 y 3 | Reposición de cables, transformadores y postes por falla o terminación de vida útil en los niveles de tensión 1, 2 y 3. | 2 | IV | 2025 | 5045 | *N* | N | 31055000 | 7122000 | 22.93%
NEG1201TYD240505125 | Reposición de cables y transformadores de nivel de tensión 1, 2 y 3 | Reposición de cables, transformadores y postes por falla o terminación de vida útil en los niveles de tensión 1, 2 y 3. | 2 | IV | 2025 | 5051 | *N* | N | 148258000 | 71222000 | 48.04%
NEG1201TYD240507925 | Reposición de cables y transformadores de nivel de tensión 1, 2 y 3 | Reposición de cables, transformadores y postes por falla o terminación de vida útil en los niveles de tensión 1, 2 y 3. | 2 | IV | 2025 | 5079 | *N* | N | 70093000 | 31038000 | 44.28%
NEG1201TYD240508825 | Reposición de cables y transformadores de nivel de tensión 1, 2 y 3 | Reposición de cables, transformadores y postes por falla o terminación de vida útil en los niveles de tensión 1, 2 y 3. | 2 | IV | 2025 | 5088 | *N* | N | 179711000 | 38424000 | 21.38%
NEG1201TYD240509325 | Reposición de cables y transformadores de nivel de tensión 1, 2 y 3 | Reposición de cables, transformadores y postes por falla o terminación de vida útil en los niveles de tensión 1, 2 y 3. | 2 | IV | 2025 | 5093 | *N* | N | 19588000 | 14026000 | 71.61%
NEG1201TYD240510125 | Reposición de cables y transformadores de nivel de tensión 1, 2 y 3 | Reposición de cables, transformadores y postes por falla o terminación de vida útil en los niveles de tensión 1, 2 y 3. | 2 | IV | 2025 | 5101 | *N* | N | 24549000 | 8988000 | 36.61%
NEG1201TYD240512025 | Reposición de cables y transformadores de nivel de tensión 1, 2 y 3 | Reposición de cables, transformadores y postes por falla o terminación de vida útil en los niveles de tensión 1, 2 y 3. | 2 | IV | 2025 | 5120 | *N* | N | 28799000 | 22850000 | 79.34%
NEG1201TYD240512925 | Reposición de cables y transformadores de nivel de tensión 1, 2 y 3 | Reposición de cables, transformadores y postes por falla o terminación de vida útil en los niveles de tensión 1, 2 y 3. | 2 | IV | 2025 | 5129 | *N* | N | 33369000 | 9320000 | 27.93%
NEG1201TYD240513825 | Reposición de cables y transformadores de nivel de tensión 1, 2 y 3 | Reposición de cables, transformadores y postes por falla o terminación de vida útil en los niveles de tensión 1, 2 y 3. | 2 | IV | 2025 | 5138 | *N* | N | 49720000 | 34624000 | 69.64%
NEG1201TYD240514225 | Reposición de cables y transformadores de nivel de tensión 1, 2 y 3 | Reposición de cables, transformadores y postes por falla o terminación de vida útil en los niveles de tensión 1, 2 y 3. | 2 | IV | 2025 | 5142 | *N* | N | 67062000 | 13772000 | 20.54%
NEG1201TYD240514725 | Reposición de cables y transformadores de nivel de tensión 1, 2 y 3 | Reposición de cables, transformadores y postes por falla o terminación de vida útil en los niveles de tensión 1, 2 y 3. | 2 | IV | 2025 | 5147 | *N* | N | 44718000 | 14420000 | 32.25%
NEG1201TYD240514825 | Reposición de cables y transformadores de nivel de tensión 1, 2 y 3 | Reposición de cables, transformadores y postes por falla o terminación de vida útil en los niveles de tensión 1, 2 y 3. | 2 | IV | 2025 | 5148 | *N* | N | 17217000 | 13398000 | 77.82%
NEG1201TYD240515425 | Reposición de cables y transformadores de nivel de tensión 1, 2 y 3 | Reposición de cables, transformadores y postes por falla o terminación de vida útil en los niveles de tensión 1, 2 y 3. | 2 | IV | 2025 | 5154 | *N* | N | 154157000 | 109286000 | 70.89%
NEG1201TYD240517225 | Reposición de cables y transformadores de nivel de tensión 1, 2 y 3 | Reposición de cables, transformadores y postes por falla o terminación de vida útil en los niveles de tensión 1, 2 y 3. | 2 | IV | 2025 | 5172 | *N* | N | 52532000 | 10114000 | 19.25%
NEG1201TYD240519725 | Reposición de cables y transformadores de nivel de tensión 1, 2 y 3 | Reposición de cables, transformadores y postes por falla o terminación de vida útil en los niveles de tensión 1, 2 y 3. | 2 | IV | 2025 | 5197 | *N* | N | 84973000 | 28810000 | 33.9%
NEG1201TYD240520925 | Reposición de cables y transformadores de nivel de tensión 1, 2 y 3 | Reposición de cables, transformadores y postes por falla o terminación de vida útil en los niveles de tensión 1, 2 y 3. | 2 | IV | 2025 | 5209 | *N* | N | 18354000 | 11614000 | 63.28%
NEG1201TYD240523425 | Reposición de cables y transformadores de nivel de tensión 1, 2 y 3 | Reposición de cables, transformadores y postes por falla o terminación de vida útil en los niveles de tensión 1, 2 y 3. | 2 | IV | 2025 | 5234 | *N* | N | 35781000 | 6232000 | 17.42%
NEG1201TYD240523725 | Reposición de cables y transformadores de nivel de tensión 1, 2 y 3 | Reposición de cables, transformadores y postes por falla o terminación de vida útil en los niveles de tensión 1, 2 y 3. | 2 | IV | 2025 | 5237 | *N* | N | 32769000 | 23820000 | 72.69%
NEG1201TYD240524025 | Reposición de cables y transformadores de nivel de tensión 1, 2 y 3 | Reposición de cables, transformadores y postes por falla o terminación de vida útil en los niveles de tensión 1, 2 y 3. | 2 | IV | 2025 | 5240 | *N* | N | 19378000 | 13928000 | 71.88%
NEG1201TYD240525025 | Reposición de cables y transformadores de nivel de tensión 1, 2 y 3 | Reposición de cables, transformadores y postes por falla o terminación de vida útil en los niveles de tensión 1, 2 y 3. | 2 | IV | 2025 | 5250 | *N* | N | 73737000 | 36638000 | 49.69%
NEG1201TYD240526625 | Reposición de cables y transformadores de nivel de tensión 1, 2 y 3 | Reposición de cables, transformadores y postes por falla o terminación de vida útil en los niveles de tensión 1, 2 y 3. | 2 | IV | 2025 | 5266 | *N* | N | 104595000 | 19080000 | 18.24%
NEG1201TYD240528225 | Reposición de cables y transformadores de nivel de tensión 1, 2 y 3 | Reposición de cables, transformadores y postes por falla o terminación de vida útil en los niveles de tensión 1, 2 y 3. | 2 | IV | 2025 | 5282 | *N* | N | 28315000 | 17650000 | 62.33%
NEG1201TYD240528425 | Reposición de cables y transformadores de nivel de tensión 1, 2 y 3 | Reposición de cables, transformadores y postes por falla o terminación de vida útil en los niveles de tensión 1, 2 y 3. | 2 | IV | 2025 | 5284 | *N* | N | 10171000 | 8550000 | 84.06%
NEG1201TYD240530825 | Reposición de cables y transformadores de nivel de tensión 1, 2 y 3 | Reposición de cables, transformadores y postes por falla o terminación de vida útil en los niveles de tensión 1, 2 y 3. | 2 | IV | 2025 | 5308 | *N* | N | 40763000 | 18696000 | 45.87%
NEG1201TYD240531025 | Reposición de cables y transformadores de nivel de tensión 1, 2 y 3 | Reposición de cables, transformadores y postes por falla o terminación de vida útil en los niveles de tensión 1, 2 y 3. | 2 | IV | 2025 | 5310 | *N* | N | 43978000 | 30816000 | 70.07%
NEG1201TYD240531325 | Reposición de cables y transformadores de nivel de tensión 1, 2 y 3 | Reposición de cables, transformadores y postes por falla o terminación de vida útil en los niveles de tensión 1, 2 y 3. | 2 | IV | 2025 | 5313 | *N* | N | 66792000 | 9432000 | 14.12%
NEG1201TYD240531525 | Reposición de cables y transformadores de nivel de tensión 1, 2 y 3 | Reposición de cables, transformadores y postes por falla o terminación de vida útil en los niveles de tensión 1, 2 y 3. | 2 | IV | 2025 | 5315 | *N* | N | 24007000 | 4532000 | 18.88%
NEG1201TYD240531825 | Reposición de cables y transformadores de nivel de tensión 1, 2 y 3 | Reposición de cables, transformadores y postes por falla o terminación de vida útil en los niveles de tensión 1, 2 y 3. | 2 | IV | 2025 | 5318 | *N* | N | 42093000 | 35862000 | 85.2%
NEG1201TYD240535325 | Reposición de cables y transformadores de nivel de tensión 1, 2 y 3 | Reposición de cables, transformadores y postes por falla o terminación de vida útil en los niveles de tensión 1, 2 y 3. | 2 | IV | 2025 | 5353 | *N* | N | 7701000 | 4842000 | 62.87%
NEG1201TYD240536025 | Reposición de cables y transformadores de nivel de tensión 1, 2 y 3 | Reposición de cables, transformadores y postes por falla o terminación de vida útil en los niveles de tensión 1, 2 y 3. | 2 | IV | 2025 | 5360 | *N* | N | 74652000 | 8100000 | 10.85%
NEG1201TYD240536125 | Reposición de cables y transformadores de nivel de tensión 1, 2 y 3 | Reposición de cables, transformadores y postes por falla o terminación de vida útil en los niveles de tensión 1, 2 y 3. | 2 | IV | 2025 | 5361 | *N* | N | 68183000 | 16402000 | 24.06%
NEG1201TYD240536825 | Reposición de cables y transformadores de nivel de tensión 1, 2 y 3 | Reposición de cables, transformadores y postes por falla o terminación de vida útil en los niveles de tensión 1, 2 y 3. | 2 | IV | 2025 | 5368 | *N* | N | 24549000 | 11598000 | 47.24%
NEG1201TYD240537625 | Reposición de cables y transformadores de nivel de tensión 1, 2 y 3 | Reposición de cables, transformadores y postes por falla o terminación de vida útil en los niveles de tensión 1, 2 y 3. | 2 | IV | 2025 | 5376 | *N* | N | 34549000 | 21364000 | 61.84%
NEG1201TYD240538025 | Reposición de cables y transformadores de nivel de tensión 1, 2 y 3 | Reposición de cables, transformadores y postes por falla o terminación de vida útil en los niveles de tensión 1, 2 y 3. | 2 | IV | 2025 | 5380 | *N* | N | 71431000 | 7714000 | 10.8%
NEG1201TYD240539025 | Reposición de cables y transformadores de nivel de tensión 1, 2 y 3 | Reposición de cables, transformadores y postes por falla o terminación de vida útil en los niveles de tensión 1, 2 y 3. | 2 | IV | 2025 | 5390 | *N* | N | 13552000 | 5228000 | 38.58%
NEG1201TYD240540025 | Reposición de cables y transformadores de nivel de tensión 1, 2 y 3 | Reposición de cables, transformadores y postes por falla o terminación de vida útil en los niveles de tensión 1, 2 y 3. | 2 | IV | 2025 | 5400 | *N* | N | 31920000 | 22544000 | 70.63%
NEG1201TYD240541125 | Reposición de cables y transformadores de nivel de tensión 1, 2 y 3 | Reposición de cables, transformadores y postes por falla o terminación de vida útil en los niveles de tensión 1, 2 y 3. | 2 | IV | 2025 | 5411 | *N* | N | 21366000 | 11886000 | 55.63%
NEG1201TYD240542525 | Reposición de cables y transformadores de nivel de tensión 1, 2 y 3 | Reposición de cables, transformadores y postes por falla o terminación de vida útil en los niveles de tensión 1, 2 y 3. | 2 | IV | 2025 | 5425 | *N* | N | 44831000 | 24094000 | 53.74%
NEG1201TYD240544025 | Reposición de cables y transformadores de nivel de tensión 1, 2 y 3 | Reposición de cables, transformadores y postes por falla o terminación de vida útil en los niveles de tensión 1, 2 y 3. | 2 | IV | 2025 | 5440 | *N* | N | 64652000 | 29710000 | 45.95%
NEG1201TYD240548025 | Reposición de cables y transformadores de nivel de tensión 1, 2 y 3 | Reposición de cables, transformadores y postes por falla o terminación de vida útil en los niveles de tensión 1, 2 y 3. | 2 | IV | 2025 | 5480 | *N* | N | 39561000 | 13228000 | 33.44%
NEG1201TYD240548325 | Reposición de cables y transformadores de nivel de tensión 1, 2 y 3 | Reposición de cables, transformadores y postes por falla o terminación de vida útil en los niveles de tensión 1, 2 y 3. | 2 | IV | 2025 | 5483 | *N* | N | 80727000 | 32432000 | 40.17%
NEG1201TYD240549025 | Reposición de cables y transformadores de nivel de tensión 1, 2 y 3 | Reposición de cables, transformadores y postes por falla o terminación de vida útil en los niveles de tensión 1, 2 y 3. | 2 | IV | 2025 | 5490 | *N* | N | 66038000 | 46570000 | 70.52%
NEG1201TYD240549525 | Reposición de cables y transformadores de nivel de tensión 1, 2 y 3 | Reposición de cables, transformadores y postes por falla o terminación de vida útil en los niveles de tensión 1, 2 y 3. | 2 | IV | 2025 | 5495 | *N* | N | 48766000 | 29476000 | 60.44%
NEG1201TYD240554125 | Reposición de cables y transformadores de nivel de tensión 1, 2 y 3 | Reposición de cables, transformadores y postes por falla o terminación de vida útil en los niveles de tensión 1, 2 y 3. | 2 | IV | 2025 | 5541 | *N* | N | 34660000 | 29782000 | 85.93%
NEG1201TYD240557925 | Reposición de cables y transformadores de nivel de tensión 1, 2 y 3 | Reposición de cables, transformadores y postes por falla o terminación de vida útil en los niveles de tensión 1, 2 y 3. | 2 | IV | 2025 | 5579 | *N* | N | 65017000 | 25294000 | 38.9%
NEG1201TYD240558525 | Reposición de cables y transformadores de nivel de tensión 1, 2 y 3 | Reposición de cables, transformadores y postes por falla o terminación de vida útil en los niveles de tensión 1, 2 y 3. | 2 | IV | 2025 | 5585 | *N* | N | 15342000 | 7756000 | 50.55%
NEG1201TYD240559125 | Reposición de cables y transformadores de nivel de tensión 1, 2 y 3 | Reposición de cables, transformadores y postes por falla o terminación de vida útil en los niveles de tensión 1, 2 y 3. | 2 | IV | 2025 | 5591 | *N* | N | 84664000 | 18404000 | 21.74%
NEG1201TYD240560425 | Reposición de cables y transformadores de nivel de tensión 1, 2 y 3 | Reposición de cables, transformadores y postes por falla o terminación de vida útil en los niveles de tensión 1, 2 y 3. | 2 | IV | 2025 | 5604 | *N* | N | 105952000 | 39056000 | 36.86%
NEG1201TYD240560725 | Reposición de cables y transformadores de nivel de tensión 1, 2 y 3 | Reposición de cables, transformadores y postes por falla o terminación de vida útil en los niveles de tensión 1, 2 y 3. | 2 | IV | 2025 | 5607 | *N* | N | 30900000 | 21194000 | 68.59%
NEG1201TYD240561525 | Reposición de cables y transformadores de nivel de tensión 1, 2 y 3 | Reposición de cables, transformadores y postes por falla o terminación de vida útil en los niveles de tensión 1, 2 y 3. | 2 | IV | 2025 | 5615 | *N* | N | 59002000 | 36332000 | 61.58%
NEG1201TYD240564225 | Reposición de cables y transformadores de nivel de tensión 1, 2 y 3 | Reposición de cables, transformadores y postes por falla o terminación de vida útil en los niveles de tensión 1, 2 y 3. | 2 | IV | 2025 | 5642 | *N* | N | 10441000 | 5382000 | 51.55%
NEG1201TYD240564925 | Reposición de cables y transformadores de nivel de tensión 1, 2 y 3 | Reposición de cables, transformadores y postes por falla o terminación de vida útil en los niveles de tensión 1, 2 y 3. | 2 | IV | 2025 | 5649 | *N* | N | 175828000 | 67962000 | 38.65%
NEG1201TYD240565625 | Reposición de cables y transformadores de nivel de tensión 1, 2 y 3 | Reposición de cables, transformadores y postes por falla o terminación de vida útil en los niveles de tensión 1, 2 y 3. | 2 | IV | 2025 | 5656 | *N* | N | 31323000 | 24724000 | 78.93%
NEG1201TYD240566425 | Reposición de cables y transformadores de nivel de tensión 1, 2 y 3 | Reposición de cables, transformadores y postes por falla o terminación de vida útil en los niveles de tensión 1, 2 y 3. | 2 | IV | 2025 | 5664 | *N* | N | 44077000 | 39838000 | 90.38%
NEG1201TYD240566525 | Reposición de cables y transformadores de nivel de tensión 1, 2 y 3 | Reposición de cables, transformadores y postes por falla o terminación de vida útil en los niveles de tensión 1, 2 y 3. | 2 | IV | 2025 | 5665 | *N* | N | 60383000 | 38068000 | 63.04%
NEG1201TYD240566725 | Reposición de cables y transformadores de nivel de tensión 1, 2 y 3 | Reposición de cables, transformadores y postes por falla o terminación de vida útil en los niveles de tensión 1, 2 y 3. | 2 | IV | 2025 | 5667 | *N* | N | 114732000 | 27794000 | 24.23%
NEG1201TYD240567025 | Reposición de cables y transformadores de nivel de tensión 1, 2 y 3 | Reposición de cables, transformadores y postes por falla o terminación de vida útil en los niveles de tensión 1, 2 y 3. | 2 | IV | 2025 | 5670 | *N* | N | 19588000 | 15862000 | 80.98%
NEG1201TYD240567925 | Reposición de cables y transformadores de nivel de tensión 1, 2 y 3 | Reposición de cables, transformadores y postes por falla o terminación de vida útil en los niveles de tensión 1, 2 y 3. | 2 | IV | 2025 | 5679 | *N* | N | 25033000 | 14082000 | 56.25%
NEG1201TYD240568625 | Reposición de cables y transformadores de nivel de tensión 1, 2 y 3 | Reposición de cables, transformadores y postes por falla o terminación de vida útil en los niveles de tensión 1, 2 y 3. | 2 | IV | 2025 | 5686 | *N* | N | 75146000 | 23604000 | 31.41%
NEG1201TYD240569025 | Reposición de cables y transformadores de nivel de tensión 1, 2 y 3 | Reposición de cables, transformadores y postes por falla o terminación de vida útil en los niveles de tensión 1, 2 y 3. | 2 | IV | 2025 | 5690 | *N* | N | 90414000 | 56170000 | 62.13%
NEG1201TYD240569725 | Reposición de cables y transformadores de nivel de tensión 1, 2 y 3 | Reposición de cables, transformadores y postes por falla o terminación de vida útil en los niveles de tensión 1, 2 y 3. | 2 | IV | 2025 | 5697 | *N* | N | 26265000 | 9592000 | 36.52%
NEG1201TYD240575625 | Reposición de cables y transformadores de nivel de tensión 1, 2 y 3 | Reposición de cables, transformadores y postes por falla o terminación de vida útil en los niveles de tensión 1, 2 y 3. | 2 | IV | 2025 | 5756 | *N* | N | 176839000 | 69476000 | 39.29%
NEG1201TYD240578925 | Reposición de cables y transformadores de nivel de tensión 1, 2 y 3 | Reposición de cables, transformadores y postes por falla o terminación de vida útil en los niveles de tensión 1, 2 y 3. | 2 | IV | 2025 | 5789 | *N* | N | 17699000 | 11232000 | 63.46%
NEG1201TYD240579025 | Reposición de cables y transformadores de nivel de tensión 1, 2 y 3 | Reposición de cables, transformadores y postes por falla o terminación de vida útil en los niveles de tensión 1, 2 y 3. | 2 | IV | 2025 | 5790 | *N* | N | 138465000 | 58094000 | 41.96%
NEG1201TYD240579225 | Reposición de cables y transformadores de nivel de tensión 1, 2 y 3 | Reposición de cables, transformadores y postes por falla o terminación de vida útil en los niveles de tensión 1, 2 y 3. | 2 | IV | 2025 | 5792 | *N* | N | 10441000 | 8762000 | 83.92%
NEG1201TYD240580925 | Reposición de cables y transformadores de nivel de tensión 1, 2 y 3 | Reposición de cables, transformadores y postes por falla o terminación de vida útil en los niveles de tensión 1, 2 y 3. | 2 | IV | 2025 | 5809 | *N* | N | 12701000 | 4360000 | 34.33%
NEG1201TYD240581925 | Reposición de cables y transformadores de nivel de tensión 1, 2 y 3 | Reposición de cables, transformadores y postes por falla o terminación de vida útil en los niveles de tensión 1, 2 y 3. | 2 | IV | 2025 | 5819 | *N* | N | 24007000 | 12908000 | 53.77%
NEG1201TYD240583725 | Reposición de cables y transformadores de nivel de tensión 1, 2 y 3 | Reposición de cables, transformadores y postes por falla o terminación de vida útil en los niveles de tensión 1, 2 y 3. | 2 | IV | 2025 | 5837 | *N* | N | 120600000 | 53686000 | 44.52%
NEG1201TYD240584725 | Reposición de cables y transformadores de nivel de tensión 1, 2 y 3 | Reposición de cables, transformadores y postes por falla o terminación de vida útil en los niveles de tensión 1, 2 y 3. | 2 | IV | 2025 | 5847 | *N* | N | 23527000 | 8280000 | 35.19%
NEG1201TYD240585425 | Reposición de cables y transformadores de nivel de tensión 1, 2 y 3 | Reposición de cables, transformadores y postes por falla o terminación de vida útil en los niveles de tensión 1, 2 y 3. | 2 | IV | 2025 | 5854 | *N* | N | 126038000 | 28950000 | 22.97%
NEG1201TYD240585625 | Reposición de cables y transformadores de nivel de tensión 1, 2 y 3 | Reposición de cables, transformadores y postes por falla o terminación de vida útil en los niveles de tensión 1, 2 y 3. | 2 | IV | 2025 | 5856 | *N* | N | 12701000 | 5980000 | 47.08%
NEG1201TYD240585825 | Reposición de cables y transformadores de nivel de tensión 1, 2 y 3 | Reposición de cables, transformadores y postes por falla o terminación de vida útil en los niveles de tensión 1, 2 y 3. | 2 | IV | 2025 | 5858 | *N* | N | 77713000 | 27080000 | 34.85%
NEG1201TYD240586125 | Reposición de cables y transformadores de nivel de tensión 1, 2 y 3 | Reposición de cables, transformadores y postes por falla o terminación de vida útil en los niveles de tensión 1, 2 y 3. | 2 | IV | 2025 | 5861 | *N* | N | 11096000 | 3452000 | 31.11%
NEG1201TYD240588525 | Reposición de cables y transformadores de nivel de tensión 1, 2 y 3 | Reposición de cables, transformadores y postes por falla o terminación de vida útil en los niveles de tensión 1, 2 y 3. | 2 | IV | 2025 | 5885 | *N* | N | 22987000 | 11518000 | 50.11%
NEG1201TYD240588725 | Reposición de cables y transformadores de nivel de tensión 1, 2 y 3 | Reposición de cables, transformadores y postes por falla o terminación de vida útil en los niveles de tensión 1, 2 y 3. | 2 | IV | 2025 | 5887 | *N* | N | 157107000 | 63682000 | 40.53%
NEG1201TYD240589025 | Reposición de cables y transformadores de nivel de tensión 1, 2 y 3 | Reposición de cables, transformadores y postes por falla o terminación de vida útil en los niveles de tensión 1, 2 y 3. | 2 | IV | 2025 | 5890 | *N* | N | 30941000 | 10556000 | 34.12%
NEG1201TYD240589325 | Reposición de cables y transformadores de nivel de tensión 1, 2 y 3 | Reposición de cables, transformadores y postes por falla o terminación de vida útil en los niveles de tensión 1, 2 y 3. | 2 | IV | 2025 | 5893 | *N* | N | 57742000 | 16824000 | 29.14%
NEG1201TYD240589525 | Reposición de cables y transformadores de nivel de tensión 1, 2 y 3 | Reposición de cables, transformadores y postes por falla o terminación de vida útil en los niveles de tensión 1, 2 y 3. | 2 | IV | 2025 | 5895 | *N* | N | 44250000 | 25702000 | 58.08%
NEG1201TYD330500125 | Reposición de cables y transformadores de nivel de tensión 1, 2 y 3 | Reposición de cables, transformadores y postes por falla o terminación de vida útil en los niveles de tensión 1, 2 y 3. | 3 | III | 2025 | 5001 | *N* | N | 244848000 | 1581000 | 0.6457%
NEG1201TYD330500225 | Reposición de cables y transformadores de nivel de tensión 1, 2 y 3 | Reposición de cables, transformadores y postes por falla o terminación de vida útil en los niveles de tensión 1, 2 y 3. | 3 | III | 2025 | 5002 | *N* | N | 16435000 | 0 | 0%
NEG1201TYD330503025 | Reposición de cables y transformadores de nivel de tensión 1, 2 y 3 | Reposición de cables, transformadores y postes por falla o terminación de vida útil en los niveles de tensión 1, 2 y 3. | 3 | III | 2025 | 5030 | *N* | N | 49305000 | 0 | 0%
NEG1201TYD330503125 | Reposición de cables y transformadores de nivel de tensión 1, 2 y 3 | Reposición de cables, transformadores y postes por falla o terminación de vida útil en los niveles de tensión 1, 2 y 3. | 3 | III | 2025 | 5031 | *N* | N | 1128000 | 0 | 0%
NEG1201TYD330503625 | Reposición de cables y transformadores de nivel de tensión 1, 2 y 3 | Reposición de cables, transformadores y postes por falla o terminación de vida útil en los niveles de tensión 1, 2 y 3. | 3 | III | 2025 | 5036 | *N* | N | 32870000 | 0 | 0%
NEG1201TYD330503825 | Reposición de cables y transformadores de nivel de tensión 1, 2 y 3 | Reposición de cables, transformadores y postes por falla o terminación de vida útil en los niveles de tensión 1, 2 y 3. | 3 | III | 2025 | 5038 | *N* | N | 17125000 | 0 | 0%
NEG1201TYD330504025 | Reposición de cables y transformadores de nivel de tensión 1, 2 y 3 | Reposición de cables, transformadores y postes por falla o terminación de vida útil en los niveles de tensión 1, 2 y 3. | 3 | III | 2025 | 5040 | *N* | N | 22194000 | 0 | 0%
NEG1201TYD330504225 | Reposición de cables y transformadores de nivel de tensión 1, 2 y 3 | Reposición de cables, transformadores y postes por falla o terminación de vida útil en los niveles de tensión 1, 2 y 3. | 3 | III | 2025 | 5042 | *N* | N | 61832000 | 0 | 0%
NEG1201TYD330505125 | Reposición de cables y transformadores de nivel de tensión 1, 2 y 3 | Reposición de cables, transformadores y postes por falla o terminación de vida útil en los niveles de tensión 1, 2 y 3. | 3 | III | 2025 | 5051 | *N* | N | 1880000 | 0 | 0%
NEG1201TYD330507925 | Reposición de cables y transformadores de nivel de tensión 1, 2 y 3 | Reposición de cables, transformadores y postes por falla o terminación de vida útil en los niveles de tensión 1, 2 y 3. | 3 | III | 2025 | 5079 | *N* | N | 86403000 | 0 | 0%
NEG1201TYD330508825 | Reposición de cables y transformadores de nivel de tensión 1, 2 y 3 | Reposición de cables, transformadores y postes por falla o terminación de vida útil en los niveles de tensión 1, 2 y 3. | 3 | III | 2025 | 5088 | *N* | N | 16435000 | 16435000 | 100%
NEG1201TYD330509325 | Reposición de cables y transformadores de nivel de tensión 1, 2 y 3 | Reposición de cables, transformadores y postes por falla o terminación de vida útil en los niveles de tensión 1, 2 y 3. | 3 | III | 2025 | 5093 | *N* | N | 92748000 | 0 | 0%
NEG1201TYD330510125 | Reposición de cables y transformadores de nivel de tensión 1, 2 y 3 | Reposición de cables, transformadores y postes por falla o terminación de vida útil en los niveles de tensión 1, 2 y 3. | 3 | III | 2025 | 5101 | *N* | N | 13426000 | 0 | 0%
NEG1201TYD330512025 | Reposición de cables y transformadores de nivel de tensión 1, 2 y 3 | Reposición de cables, transformadores y postes por falla o terminación de vida útil en los niveles de tensión 1, 2 y 3. | 3 | III | 2025 | 5120 | *N* | N | 65740000 | 65740000 | 100%
NEG1201TYD330512925 | Reposición de cables y transformadores de nivel de tensión 1, 2 y 3 | Reposición de cables, transformadores y postes por falla o terminación de vida útil en los niveles de tensión 1, 2 y 3. | 3 | III | 2025 | 5129 | *N* | N | 15007000 | 0 | 0%
NEG1201TYD330513825 | Reposición de cables y transformadores de nivel de tensión 1, 2 y 3 | Reposición de cables, transformadores y postes por falla o terminación de vida útil en los niveles de tensión 1, 2 y 3. | 3 | III | 2025 | 5138 | *N* | N | 11097000 | 0 | 0%
NEG1201TYD330514225 | Reposición de cables y transformadores de nivel de tensión 1, 2 y 3 | Reposición de cables, transformadores y postes por falla o terminación de vida útil en los niveles de tensión 1, 2 y 3. | 3 | III | 2025 | 5142 | *N* | N | 1128000 | 0 | 0%
NEG1201TYD330514725 | Reposición de cables y transformadores de nivel de tensión 1, 2 y 3 | Reposición de cables, transformadores y postes por falla o terminación de vida útil en los niveles de tensión 1, 2 y 3. | 3 | III | 2025 | 5147 | *N* | N | 95601000 | 0 | 0%
NEG1201TYD330515425 | Reposición de cables y transformadores de nivel de tensión 1, 2 y 3 | Reposición de cables, transformadores y postes por falla o terminación de vida útil en los niveles de tensión 1, 2 y 3. | 3 | III | 2025 | 5154 | *N* | N | 1128000 | 0 | 0%
NEG1201TYD330519025 | Reposición de cables y transformadores de nivel de tensión 1, 2 y 3 | Reposición de cables, transformadores y postes por falla o terminación de vida útil en los niveles de tensión 1, 2 y 3. | 3 | III | 2025 | 5190 | *N* | N | 147594000 | 0 | 0%
NEG1201TYD330519725 | Reposición de cables y transformadores de nivel de tensión 1, 2 y 3 | Reposición de cables, transformadores y postes por falla o terminación de vida útil en los niveles de tensión 1, 2 y 3. | 3 | III | 2025 | 5197 | *N* | N | 1128000 | 0 | 0%
NEG1201TYD330521225 | Reposición de cables y transformadores de nivel de tensión 1, 2 y 3 | Reposición de cables, transformadores y postes por falla o terminación de vida útil en los niveles de tensión 1, 2 y 3. | 3 | III | 2025 | 5212 | *N* | N | 62731000 | 49305000 | 78.6%
NEG1201TYD330525025 | Reposición de cables y transformadores de nivel de tensión 1, 2 y 3 | Reposición de cables, transformadores y postes por falla o terminación de vida útil en los niveles de tensión 1, 2 y 3. | 3 | III | 2025 | 5250 | *N* | N | 752000 | 752000 | 100%
NEG1201TYD330526625 | Reposición de cables y transformadores de nivel de tensión 1, 2 y 3 | Reposición de cables, transformadores y postes por falla o terminación de vida útil en los niveles de tensión 1, 2 y 3. | 3 | III | 2025 | 5266 | *N* | N | 58984000 | 13426000 | 22.76%
NEG1201TYD330528425 | Reposición de cables y transformadores de nivel de tensión 1, 2 y 3 | Reposición de cables, transformadores y postes por falla o terminación de vida útil en los niveles de tensión 1, 2 y 3. | 3 | III | 2025 | 5284 | *N* | N | 11097000 | 0 | 0%
NEG1201TYD330530825 | Reposición de cables y transformadores de nivel de tensión 1, 2 y 3 | Reposición de cables, transformadores y postes por falla o terminación de vida útil en los niveles de tensión 1, 2 y 3. | 3 | III | 2025 | 5308 | *N* | N | 85337000 | 83756000 | 98.15%
NEG1201TYD330531525 | Reposición de cables y transformadores de nivel de tensión 1, 2 y 3 | Reposición de cables, transformadores y postes por falla o terminación de vida útil en los niveles de tensión 1, 2 y 3. | 3 | III | 2025 | 5315 | *N* | N | 7398000 | 0 | 0%
NEG1201TYD330531825 | Reposición de cables y transformadores de nivel de tensión 1, 2 y 3 | Reposición de cables, transformadores y postes por falla o terminación de vida útil en los niveles de tensión 1, 2 y 3. | 3 | III | 2025 | 5318 | *N* | N | 16435000 | 0 | 0%
NEG1201TYD330536025 | Reposición de cables y transformadores de nivel de tensión 1, 2 y 3 | Reposición de cables, transformadores y postes por falla o terminación de vida útil en los niveles de tensión 1, 2 y 3. | 3 | III | 2025 | 5360 | *N* | N | 62731000 | 0 | 0%
NEG1201TYD330536125 | Reposición de cables y transformadores de nivel de tensión 1, 2 y 3 | Reposición de cables, transformadores y postes por falla o terminación de vida útil en los niveles de tensión 1, 2 y 3. | 3 | III | 2025 | 5361 | *N* | N | 752000 | 0 | 0%
NEG1201TYD330536825 | Reposición de cables y transformadores de nivel de tensión 1, 2 y 3 | Reposición de cables, transformadores y postes por falla o terminación de vida útil en los niveles de tensión 1, 2 y 3. | 3 | III | 2025 | 5368 | *N* | N | 11097000 | 0 | 0%
NEG1201TYD330538025 | Reposición de cables y transformadores de nivel de tensión 1, 2 y 3 | Reposición de cables, transformadores y postes por falla o terminación de vida útil en los niveles de tensión 1, 2 y 3. | 3 | III | 2025 | 5380 | *N* | N | 50886000 | 32870000 | 64.6%
NEG1201TYD330540025 | Reposición de cables y transformadores de nivel de tensión 1, 2 y 3 | Reposición de cables, transformadores y postes por falla o terminación de vida útil en los niveles de tensión 1, 2 y 3. | 3 | III | 2025 | 5400 | *N* | N | 37259000 | 0 | 0%
NEG1201TYD330542525 | Reposición de cables y transformadores de nivel de tensión 1, 2 y 3 | Reposición de cables, transformadores y postes por falla o terminación de vida útil en los niveles de tensión 1, 2 y 3. | 3 | III | 2025 | 5425 | *N* | N | 14796000 | 0 | 0%
NEG1201TYD330544025 | Reposición de cables y transformadores de nivel de tensión 1, 2 y 3 | Reposición de cables, transformadores y postes por falla o terminación de vida útil en los niveles de tensión 1, 2 y 3. | 3 | III | 2025 | 5440 | *N* | N | 37259000 | 0 | 0%
NEG1201TYD330548025 | Reposición de cables y transformadores de nivel de tensión 1, 2 y 3 | Reposición de cables, transformadores y postes por falla o terminación de vida útil en los niveles de tensión 1, 2 y 3. | 3 | III | 2025 | 5480 | *N* | N | 197596000 | 0 | 0%
NEG1201TYD330548325 | Reposición de cables y transformadores de nivel de tensión 1, 2 y 3 | Reposición de cables, transformadores y postes por falla o terminación de vida útil en los niveles de tensión 1, 2 y 3. | 3 | III | 2025 | 5483 | *N* | N | 1504000 | 0 | 0%
NEG1201TYD330549025 | Reposición de cables y transformadores de nivel de tensión 1, 2 y 3 | Reposición de cables, transformadores y postes por falla o terminación de vida útil en los niveles de tensión 1, 2 y 3. | 3 | III | 2025 | 5490 | *N* | N | 752000 | 0 | 0%
NEG1201TYD330549525 | Reposición de cables y transformadores de nivel de tensión 1, 2 y 3 | Reposición de cables, transformadores y postes por falla o terminación de vida útil en los niveles de tensión 1, 2 y 3. | 3 | III | 2025 | 5495 | *N* | N | 132232000 | 32870000 | 24.86%
NEG1201TYD330557925 | Reposición de cables y transformadores de nivel de tensión 1, 2 y 3 | Reposición de cables, transformadores y postes por falla o terminación de vida útil en los niveles de tensión 1, 2 y 3. | 3 | III | 2025 | 5579 | *N* | N | 63589000 | 18495000 | 29.09%
NEG1201TYD330559125 | Reposición de cables y transformadores de nivel de tensión 1, 2 y 3 | Reposición de cables, transformadores y postes por falla o terminación de vida útil en los niveles de tensión 1, 2 y 3. | 3 | III | 2025 | 5591 | *N* | N | 139943000 | 0 | 0%
NEG1201TYD330560425 | Reposición de cables y transformadores de nivel de tensión 1, 2 y 3 | Reposición de cables, transformadores y postes por falla o terminación de vida útil en los niveles de tensión 1, 2 y 3. | 3 | III | 2025 | 5604 | *N* | N | 752000 | 0 | 0%
NEG1201TYD330560725 | Reposición de cables y transformadores de nivel de tensión 1, 2 y 3 | Reposición de cables, transformadores y postes por falla o terminación de vida útil en los niveles de tensión 1, 2 y 3. | 3 | III | 2025 | 5607 | *N* | N | 48041000 | 0 | 0%
NEG1201TYD330561525 | Reposición de cables y transformadores de nivel de tensión 1, 2 y 3 | Reposición de cables, transformadores y postes por falla o terminación de vida útil en los niveles de tensión 1, 2 y 3. | 3 | III | 2025 | 5615 | *N* | N | 142539000 | 13426000 | 9.419%
NEG1201TYD330563125 | Reposición de cables y transformadores de nivel de tensión 1, 2 y 3 | Reposición de cables, transformadores y postes por falla o terminación de vida útil en los niveles de tensión 1, 2 y 3. | 3 | III | 2025 | 5631 | *N* | N | 20134000 | 0 | 0%
NEG1201TYD330564725 | Reposición de cables y transformadores de nivel de tensión 1, 2 y 3 | Reposición de cables, transformadores y postes por falla o terminación de vida útil en los niveles de tensión 1, 2 y 3. | 3 | III | 2025 | 5647 | *N* | N | 86564000 | 7398000 | 8.546%
NEG1201TYD330564925 | Reposición de cables y transformadores de nivel de tensión 1, 2 y 3 | Reposición de cables, transformadores y postes por falla o terminación de vida útil en los niveles de tensión 1, 2 y 3. | 3 | III | 2025 | 5649 | *N* | N | 67934000 | 0 | 0%
NEG1201TYD330565625 | Reposición de cables y transformadores de nivel de tensión 1, 2 y 3 | Reposición de cables, transformadores y postes por falla o terminación de vida útil en los niveles de tensión 1, 2 y 3. | 3 | III | 2025 | 5656 | *N* | N | 16435000 | 0 | 0%
NEG1201TYD330566425 | Reposición de cables y transformadores de nivel de tensión 1, 2 y 3 | Reposición de cables, transformadores y postes por falla o terminación de vida útil en los niveles de tensión 1, 2 y 3. | 3 | III | 2025 | 5664 | *N* | N | 26852000 | 0 | 0%
NEG1201TYD330566525 | Reposición de cables y transformadores de nivel de tensión 1, 2 y 3 | Reposición de cables, transformadores y postes por falla o terminación de vida útil en los niveles de tensión 1, 2 y 3. | 3 | III | 2025 | 5665 | *N* | N | 33622000 | 32870000 | 97.76%
NEG1201TYD330566725 | Reposición de cables y transformadores de nivel de tensión 1, 2 y 3 | Reposición de cables, transformadores y postes por falla o terminación de vida útil en los niveles de tensión 1, 2 y 3. | 3 | III | 2025 | 5667 | *N* | N | 2256000 | 0 | 0%
NEG1201TYD330567025 | Reposición de cables y transformadores de nivel de tensión 1, 2 y 3 | Reposición de cables, transformadores y postes por falla o terminación de vida útil en los niveles de tensión 1, 2 y 3. | 3 | III | 2025 | 5670 | *N* | N | 7398000 | 0 | 0%
NEG1201TYD330567925 | Reposición de cables y transformadores de nivel de tensión 1, 2 y 3 | Reposición de cables, transformadores y postes por falla o terminación de vida útil en los niveles de tensión 1, 2 y 3. | 3 | III | 2025 | 5679 | *N* | N | 3699000 | 0 | 0%
NEG1201TYD330568625 | Reposición de cables y transformadores de nivel de tensión 1, 2 y 3 | Reposición de cables, transformadores y postes por falla o terminación de vida útil en los niveles de tensión 1, 2 y 3. | 3 | III | 2025 | 5686 | *N* | N | 144906000 | 0 | 0%
NEG1201TYD330569725 | Reposición de cables y transformadores de nivel de tensión 1, 2 y 3 | Reposición de cables, transformadores y postes por falla o terminación de vida útil en los niveles de tensión 1, 2 y 3. | 3 | III | 2025 | 5697 | *N* | N | 43287000 | 13426000 | 31.02%
NEG1201TYD330575625 | Reposición de cables y transformadores de nivel de tensión 1, 2 y 3 | Reposición de cables, transformadores y postes por falla o terminación de vida útil en los niveles de tensión 1, 2 y 3. | 3 | III | 2025 | 5756 | *N* | N | 37258000 | 752000 | 2.018%
NEG1201TYD330579025 | Reposición de cables y transformadores de nivel de tensión 1, 2 y 3 | Reposición de cables, transformadores y postes por falla o terminación de vida útil en los niveles de tensión 1, 2 y 3. | 3 | III | 2025 | 5790 | *N* | N | 16434000 | 0 | 0%
NEG1201TYD330583725 | Reposición de cables y transformadores de nivel de tensión 1, 2 y 3 | Reposición de cables, transformadores y postes por falla o terminación de vida útil en los niveles de tensión 1, 2 y 3. | 3 | III | 2025 | 5837 | *N* | N | 752000 | 0 | 0%
NEG1201TYD330584725 | Reposición de cables y transformadores de nivel de tensión 1, 2 y 3 | Reposición de cables, transformadores y postes por falla o terminación de vida útil en los niveles de tensión 1, 2 y 3. | 3 | III | 2025 | 5847 | *N* | N | 73148000 | 0 | 0%
NEG1201TYD330585425 | Reposición de cables y transformadores de nivel de tensión 1, 2 y 3 | Reposición de cables, transformadores y postes por falla o terminación de vida útil en los niveles de tensión 1, 2 y 3. | 3 | III | 2025 | 5854 | *N* | N | 2256000 | 0 | 0%
NEG1201TYD330585825 | Reposición de cables y transformadores de nivel de tensión 1, 2 y 3 | Reposición de cables, transformadores y postes por falla o terminación de vida útil en los niveles de tensión 1, 2 y 3. | 3 | III | 2025 | 5858 | *N* | N | 8526000 | 0 | 0%
NEG1201TYD330586125 | Reposición de cables y transformadores de nivel de tensión 1, 2 y 3 | Reposición de cables, transformadores y postes por falla o terminación de vida útil en los niveles de tensión 1, 2 y 3. | 3 | III | 2025 | 5861 | *N* | N | 3699000 | 0 | 0%
NEG1201TYD330588725 | Reposición de cables y transformadores de nivel de tensión 1, 2 y 3 | Reposición de cables, transformadores y postes por falla o terminación de vida útil en los niveles de tensión 1, 2 y 3. | 3 | III | 2025 | 5887 | *N* | N | 34374000 | 752000 | 2.188%
NEG1201TYD332761525 | Reposición de cables y transformadores de nivel de tensión 1, 2 y 3 | Reposición de cables, transformadores y postes por falla o terminación de vida útil en los niveles de tensión 1, 2 y 3. | 3 | III | 2025 | 27615 | *N* | N | 50685000 | 0 | 0%
NEG1201TYD340500125 | Reposición de cables y transformadores de nivel de tensión 1, 2 y 3 | Reposición de cables, transformadores y postes por falla o terminación de vida útil en los niveles de tensión 1, 2 y 3. | 3 | IV | 2025 | 5001 | *N* | N | 137956000 | 10007000 | 7.254%
NEG1201TYD340500225 | Reposición de cables y transformadores de nivel de tensión 1, 2 y 3 | Reposición de cables, transformadores y postes por falla o terminación de vida útil en los niveles de tensión 1, 2 y 3. | 3 | IV | 2025 | 5002 | *N* | N | 2760000 | 0 | 0%
NEG1201TYD340503025 | Reposición de cables y transformadores de nivel de tensión 1, 2 y 3 | Reposición de cables, transformadores y postes por falla o terminación de vida útil en los niveles de tensión 1, 2 y 3. | 3 | IV | 2025 | 5030 | *N* | N | 12489000 | 1581000 | 12.66%
NEG1201TYD340503125 | Reposición de cables y transformadores de nivel de tensión 1, 2 y 3 | Reposición de cables, transformadores y postes por falla o terminación de vida útil en los niveles de tensión 1, 2 y 3. | 3 | IV | 2025 | 5031 | *N* | N | 2760000 | 0 | 0%
NEG1201TYD340503425 | Reposición de cables y transformadores de nivel de tensión 1, 2 y 3 | Reposición de cables, transformadores y postes por falla o terminación de vida útil en los niveles de tensión 1, 2 y 3. | 3 | IV | 2025 | 5034 | *N* | N | 5520000 | 0 | 0%
NEG1201TYD340503625 | Reposición de cables y transformadores de nivel de tensión 1, 2 y 3 | Reposición de cables, transformadores y postes por falla o terminación de vida útil en los niveles de tensión 1, 2 y 3. | 3 | IV | 2025 | 5036 | *N* | N | 2760000 | 0 | 0%
NEG1201TYD340504525 | Reposición de cables y transformadores de nivel de tensión 1, 2 y 3 | Reposición de cables, transformadores y postes por falla o terminación de vida útil en los niveles de tensión 1, 2 y 3. | 3 | IV | 2025 | 5045 | *N* | N | 12489000 | 1581000 | 12.66%
NEG1201TYD340505125 | Reposición de cables y transformadores de nivel de tensión 1, 2 y 3 | Reposición de cables, transformadores y postes por falla o terminación de vida útil en los niveles de tensión 1, 2 y 3. | 3 | IV | 2025 | 5051 | *N* | N | 5520000 | 0 | 0%
NEG1201TYD340507925 | Reposición de cables y transformadores de nivel de tensión 1, 2 y 3 | Reposición de cables, transformadores y postes por falla o terminación de vida útil en los niveles de tensión 1, 2 y 3. | 3 | IV | 2025 | 5079 | *N* | N | 37215000 | 0 | 0%
NEG1201TYD340508825 | Reposición de cables y transformadores de nivel de tensión 1, 2 y 3 | Reposición de cables, transformadores y postes por falla o terminación de vida útil en los niveles de tensión 1, 2 y 3. | 3 | IV | 2025 | 5088 | *N* | N | 64150000 | 4666000 | 7.274%
NEG1201TYD340509325 | Reposición de cables y transformadores de nivel de tensión 1, 2 y 3 | Reposición de cables, transformadores y postes por falla o terminación de vida útil en los niveles de tensión 1, 2 y 3. | 3 | IV | 2025 | 5093 | *N* | N | 2760000 | 0 | 0%
NEG1201TYD340510125 | Reposición de cables y transformadores de nivel de tensión 1, 2 y 3 | Reposición de cables, transformadores y postes por falla o terminación de vida útil en los niveles de tensión 1, 2 y 3. | 3 | IV | 2025 | 5101 | *N* | N | 2760000 | 0 | 0%
NEG1201TYD340510725 | Reposición de cables y transformadores de nivel de tensión 1, 2 y 3 | Reposición de cables, transformadores y postes por falla o terminación de vida útil en los niveles de tensión 1, 2 y 3. | 3 | IV | 2025 | 5107 | *N* | N | 2760000 | 0 | 0%
NEG1201TYD340512025 | Reposición de cables y transformadores de nivel de tensión 1, 2 y 3 | Reposición de cables, transformadores y postes por falla o terminación de vida útil en los niveles de tensión 1, 2 y 3. | 3 | IV | 2025 | 5120 | *N* | N | 5520000 | 0 | 0%
NEG1201TYD340512925 | Reposición de cables y transformadores de nivel de tensión 1, 2 y 3 | Reposición de cables, transformadores y postes por falla o terminación de vida útil en los niveles de tensión 1, 2 y 3. | 3 | IV | 2025 | 5129 | *N* | N | 19513000 | 0 | 0%
NEG1201TYD340513825 | Reposición de cables y transformadores de nivel de tensión 1, 2 y 3 | Reposición de cables, transformadores y postes por falla o terminación de vida útil en los niveles de tensión 1, 2 y 3. | 3 | IV | 2025 | 5138 | *N* | N | 9605000 | 0 | 0%
NEG1201TYD340514225 | Reposición de cables y transformadores de nivel de tensión 1, 2 y 3 | Reposición de cables, transformadores y postes por falla o terminación de vida útil en los niveles de tensión 1, 2 y 3. | 3 | IV | 2025 | 5142 | *N* | N | 2760000 | 0 | 0%
NEG1201TYD340514725 | Reposición de cables y transformadores de nivel de tensión 1, 2 y 3 | Reposición de cables, transformadores y postes por falla o terminación de vida útil en los niveles de tensión 1, 2 y 3. | 3 | IV | 2025 | 5147 | *N* | N | 2760000 | 0 | 0%
NEG1201TYD340514825 | Reposición de cables y transformadores de nivel de tensión 1, 2 y 3 | Reposición de cables, transformadores y postes por falla o terminación de vida útil en los niveles de tensión 1, 2 y 3. | 3 | IV | 2025 | 5148 | *N* | N | 5520000 | 0 | 0%
NEG1201TYD340515425 | Reposición de cables y transformadores de nivel de tensión 1, 2 y 3 | Reposición de cables, transformadores y postes por falla o terminación de vida útil en los niveles de tensión 1, 2 y 3. | 3 | IV | 2025 | 5154 | *N* | N | 11040000 | 0 | 0%
NEG1201TYD340517225 | Reposición de cables y transformadores de nivel de tensión 1, 2 y 3 | Reposición de cables, transformadores y postes por falla o terminación de vida útil en los niveles de tensión 1, 2 y 3. | 3 | IV | 2025 | 5172 | *N* | N | 2760000 | 0 | 0%
NEG1201TYD340520925 | Reposición de cables y transformadores de nivel de tensión 1, 2 y 3 | Reposición de cables, transformadores y postes por falla o terminación de vida útil en los niveles de tensión 1, 2 y 3. | 3 | IV | 2025 | 5209 | *N* | N | 2760000 | 0 | 0%
NEG1201TYD340523425 | Reposición de cables y transformadores de nivel de tensión 1, 2 y 3 | Reposición de cables, transformadores y postes por falla o terminación de vida útil en los niveles de tensión 1, 2 y 3. | 3 | IV | 2025 | 5234 | *N* | N | 2760000 | 0 | 0%
NEG1201TYD340523725 | Reposición de cables y transformadores de nivel de tensión 1, 2 y 3 | Reposición de cables, transformadores y postes por falla o terminación de vida útil en los niveles de tensión 1, 2 y 3. | 3 | IV | 2025 | 5237 | *N* | N | 9981000 | 0 | 0%
NEG1201TYD340524025 | Reposición de cables y transformadores de nivel de tensión 1, 2 y 3 | Reposición de cables, transformadores y postes por falla o terminación de vida útil en los niveles de tensión 1, 2 y 3. | 3 | IV | 2025 | 5240 | *N* | N | 2760000 | 0 | 0%
NEG1201TYD340526625 | Reposición de cables y transformadores de nivel de tensión 1, 2 y 3 | Reposición de cables, transformadores y postes por falla o terminación de vida útil en los niveles de tensión 1, 2 y 3. | 3 | IV | 2025 | 5266 | *N* | N | 58057000 | 2333000 | 4.018%
NEG1201TYD340528225 | Reposición de cables y transformadores de nivel de tensión 1, 2 y 3 | Reposición de cables, transformadores y postes por falla o terminación de vida útil en los niveles de tensión 1, 2 y 3. | 3 | IV | 2025 | 5282 | *N* | N | 2760000 | 0 | 0%
NEG1201TYD340528425 | Reposición de cables y transformadores de nivel de tensión 1, 2 y 3 | Reposición de cables, transformadores y postes por falla o terminación de vida útil en los niveles de tensión 1, 2 y 3. | 3 | IV | 2025 | 5284 | *N* | N | 2760000 | 0 | 0%
NEG1201TYD340530825 | Reposición de cables y transformadores de nivel de tensión 1, 2 y 3 | Reposición de cables, transformadores y postes por falla o terminación de vida útil en los niveles de tensión 1, 2 y 3. | 3 | IV | 2025 | 5308 | *N* | N | 26858000 | 2333000 | 8.686%
NEG1201TYD340531025 | Reposición de cables y transformadores de nivel de tensión 1, 2 y 3 | Reposición de cables, transformadores y postes por falla o terminación de vida útil en los niveles de tensión 1, 2 y 3. | 3 | IV | 2025 | 5310 | *N* | N | 2760000 | 0 | 0%
NEG1201TYD340531325 | Reposición de cables y transformadores de nivel de tensión 1, 2 y 3 | Reposición de cables, transformadores y postes por falla o terminación de vida útil en los niveles de tensión 1, 2 y 3. | 3 | IV | 2025 | 5313 | *N* | N | 2760000 | 0 | 0%
NEG1201TYD340531825 | Reposición de cables y transformadores de nivel de tensión 1, 2 y 3 | Reposición de cables, transformadores y postes por falla o terminación de vida útil en los niveles de tensión 1, 2 y 3. | 3 | IV | 2025 | 5318 | *N* | N | 5520000 | 0 | 0%
NEG1201TYD340536025 | Reposición de cables y transformadores de nivel de tensión 1, 2 y 3 | Reposición de cables, transformadores y postes por falla o terminación de vida útil en los niveles de tensión 1, 2 y 3. | 3 | IV | 2025 | 5360 | *N* | N | 24602000 | 0 | 0%
NEG1201TYD340536125 | Reposición de cables y transformadores de nivel de tensión 1, 2 y 3 | Reposición de cables, transformadores y postes por falla o terminación de vida útil en los niveles de tensión 1, 2 y 3. | 3 | IV | 2025 | 5361 | *N* | N | 5520000 | 0 | 0%
NEG1201TYD340536825 | Reposición de cables y transformadores de nivel de tensión 1, 2 y 3 | Reposición de cables, transformadores y postes por falla o terminación de vida útil en los niveles de tensión 1, 2 y 3. | 3 | IV | 2025 | 5368 | *N* | N | 5520000 | 0 | 0%
NEG1201TYD340538025 | Reposición de cables y transformadores de nivel de tensión 1, 2 y 3 | Reposición de cables, transformadores y postes por falla o terminación de vida útil en los niveles de tensión 1, 2 y 3. | 3 | IV | 2025 | 5380 | *N* | N | 13993000 | 3085000 | 22.05%
NEG1201TYD340539025 | Reposición de cables y transformadores de nivel de tensión 1, 2 y 3 | Reposición de cables, transformadores y postes por falla o terminación de vida útil en los niveles de tensión 1, 2 y 3. | 3 | IV | 2025 | 5390 | *N* | N | 2760000 | 0 | 0%
NEG1201TYD340540025 | Reposición de cables y transformadores de nivel de tensión 1, 2 y 3 | Reposición de cables, transformadores y postes por falla o terminación de vida útil en los niveles de tensión 1, 2 y 3. | 3 | IV | 2025 | 5400 | *N* | N | 2760000 | 0 | 0%
NEG1201TYD340541125 | Reposición de cables y transformadores de nivel de tensión 1, 2 y 3 | Reposición de cables, transformadores y postes por falla o terminación de vida útil en los niveles de tensión 1, 2 y 3. | 3 | IV | 2025 | 5411 | *N* | N | 2760000 | 0 | 0%
NEG1201TYD340542525 | Reposición de cables y transformadores de nivel de tensión 1, 2 y 3 | Reposición de cables, transformadores y postes por falla o terminación de vida útil en los niveles de tensión 1, 2 y 3. | 3 | IV | 2025 | 5425 | *N* | N | 2760000 | 0 | 0%
NEG1201TYD340544025 | Reposición de cables y transformadores de nivel de tensión 1, 2 y 3 | Reposición de cables, transformadores y postes por falla o terminación de vida útil en los niveles de tensión 1, 2 y 3. | 3 | IV | 2025 | 5440 | *N* | N | 5520000 | 0 | 0%
NEG1201TYD340548325 | Reposición de cables y transformadores de nivel de tensión 1, 2 y 3 | Reposición de cables, transformadores y postes por falla o terminación de vida útil en los niveles de tensión 1, 2 y 3. | 3 | IV | 2025 | 5483 | *N* | N | 2760000 | 0 | 0%
NEG1201TYD340549025 | Reposición de cables y transformadores de nivel de tensión 1, 2 y 3 | Reposición de cables, transformadores y postes por falla o terminación de vida útil en los niveles de tensión 1, 2 y 3. | 3 | IV | 2025 | 5490 | *N* | N | 2760000 | 0 | 0%
NEG1201TYD340549525 | Reposición de cables y transformadores de nivel de tensión 1, 2 y 3 | Reposición de cables, transformadores y postes por falla o terminación de vida útil en los niveles de tensión 1, 2 y 3. | 3 | IV | 2025 | 5495 | *N* | N | 5520000 | 0 | 0%
NEG1201TYD340554125 | Reposición de cables y transformadores de nivel de tensión 1, 2 y 3 | Reposición de cables, transformadores y postes por falla o terminación de vida útil en los niveles de tensión 1, 2 y 3. | 3 | IV | 2025 | 5541 | *N* | N | 2760000 | 0 | 0%
NEG1201TYD340557925 | Reposición de cables y transformadores de nivel de tensión 1, 2 y 3 | Reposición de cables, transformadores y postes por falla o terminación de vida útil en los niveles de tensión 1, 2 y 3. | 3 | IV | 2025 | 5579 | *N* | N | 46948000 | 0 | 0%
NEG1201TYD340558525 | Reposición de cables y transformadores de nivel de tensión 1, 2 y 3 | Reposición de cables, transformadores y postes por falla o terminación de vida útil en los niveles de tensión 1, 2 y 3. | 3 | IV | 2025 | 5585 | *N* | N | 12113000 | 0 | 0%
NEG1201TYD340559125 | Reposición de cables y transformadores de nivel de tensión 1, 2 y 3 | Reposición de cables, transformadores y postes por falla o terminación de vida útil en los niveles de tensión 1, 2 y 3. | 3 | IV | 2025 | 5591 | *N* | N | 18710000 | 0 | 0%
NEG1201TYD340560425 | Reposición de cables y transformadores de nivel de tensión 1, 2 y 3 | Reposición de cables, transformadores y postes por falla o terminación de vida útil en los niveles de tensión 1, 2 y 3. | 3 | IV | 2025 | 5604 | *N* | N | 5520000 | 0 | 0%
NEG1201TYD340560725 | Reposición de cables y transformadores de nivel de tensión 1, 2 y 3 | Reposición de cables, transformadores y postes por falla o terminación de vida útil en los niveles de tensión 1, 2 y 3. | 3 | IV | 2025 | 5607 | *N* | N | 5520000 | 0 | 0%
NEG1201TYD340561525 | Reposición de cables y transformadores de nivel de tensión 1, 2 y 3 | Reposición de cables, transformadores y postes por falla o terminación de vida útil en los niveles de tensión 1, 2 y 3. | 3 | IV | 2025 | 5615 | *N* | N | 44940000 | 3914000 | 8.709%
NEG1201TYD340564225 | Reposición de cables y transformadores de nivel de tensión 1, 2 y 3 | Reposición de cables, transformadores y postes por falla o terminación de vida útil en los niveles de tensión 1, 2 y 3. | 3 | IV | 2025 | 5642 | *N* | N | 2760000 | 0 | 0%
NEG1201TYD340564925 | Reposición de cables y transformadores de nivel de tensión 1, 2 y 3 | Reposición de cables, transformadores y postes por falla o terminación de vida útil en los niveles de tensión 1, 2 y 3. | 3 | IV | 2025 | 5649 | *N* | N | 5520000 | 0 | 0%
NEG1201TYD340565625 | Reposición de cables y transformadores de nivel de tensión 1, 2 y 3 | Reposición de cables, transformadores y postes por falla o terminación de vida útil en los niveles de tensión 1, 2 y 3. | 3 | IV | 2025 | 5656 | *N* | N | 15950000 | 0 | 0%
NEG1201TYD340566525 | Reposición de cables y transformadores de nivel de tensión 1, 2 y 3 | Reposición de cables, transformadores y postes por falla o terminación de vida útil en los niveles de tensión 1, 2 y 3. | 3 | IV | 2025 | 5665 | *N* | N | 2760000 | 0 | 0%
NEG1201TYD340567025 | Reposición de cables y transformadores de nivel de tensión 1, 2 y 3 | Reposición de cables, transformadores y postes por falla o terminación de vida útil en los niveles de tensión 1, 2 y 3. | 3 | IV | 2025 | 5670 | *N* | N | 2760000 | 0 | 0%
NEG1201TYD340567925 | Reposición de cables y transformadores de nivel de tensión 1, 2 y 3 | Reposición de cables, transformadores y postes por falla o terminación de vida útil en los niveles de tensión 1, 2 y 3. | 3 | IV | 2025 | 5679 | *N* | N | 2760000 | 0 | 0%
NEG1201TYD340568625 | Reposición de cables y transformadores de nivel de tensión 1, 2 y 3 | Reposición de cables, transformadores y postes por falla o terminación de vida útil en los niveles de tensión 1, 2 y 3. | 3 | IV | 2025 | 5686 | *N* | N | 2760000 | 0 | 0%
NEG1201TYD340569725 | Reposición de cables y transformadores de nivel de tensión 1, 2 y 3 | Reposición de cables, transformadores y postes por falla o terminación de vida útil en los niveles de tensión 1, 2 y 3. | 3 | IV | 2025 | 5697 | *N* | N | 5520000 | 0 | 0%
NEG1201TYD340575625 | Reposición de cables y transformadores de nivel de tensión 1, 2 y 3 | Reposición de cables, transformadores y postes por falla o terminación de vida útil en los niveles de tensión 1, 2 y 3. | 3 | IV | 2025 | 5756 | *N* | N | 12365000 | 0 | 0%
NEG1201TYD340578925 | Reposición de cables y transformadores de nivel de tensión 1, 2 y 3 | Reposición de cables, transformadores y postes por falla o terminación de vida útil en los niveles de tensión 1, 2 y 3. | 3 | IV | 2025 | 5789 | *N* | N | 21970000 | 0 | 0%
NEG1201TYD340579025 | Reposición de cables y transformadores de nivel de tensión 1, 2 y 3 | Reposición de cables, transformadores y postes por falla o terminación de vida útil en los niveles de tensión 1, 2 y 3. | 3 | IV | 2025 | 5790 | *N* | N | 2760000 | 0 | 0%
NEG1201TYD340579225 | Reposición de cables y transformadores de nivel de tensión 1, 2 y 3 | Reposición de cables, transformadores y postes por falla o terminación de vida útil en los niveles de tensión 1, 2 y 3. | 3 | IV | 2025 | 5792 | *N* | N | 2760000 | 0 | 0%
NEG1201TYD340580925 | Reposición de cables y transformadores de nivel de tensión 1, 2 y 3 | Reposición de cables, transformadores y postes por falla o terminación de vida útil en los niveles de tensión 1, 2 y 3. | 3 | IV | 2025 | 5809 | *N* | N | 2760000 | 0 | 0%
NEG1201TYD340581925 | Reposición de cables y transformadores de nivel de tensión 1, 2 y 3 | Reposición de cables, transformadores y postes por falla o terminación de vida útil en los niveles de tensión 1, 2 y 3. | 3 | IV | 2025 | 5819 | *N* | N | 5520000 | 0 | 0%
NEG1201TYD340583725 | Reposición de cables y transformadores de nivel de tensión 1, 2 y 3 | Reposición de cables, transformadores y postes por falla o terminación de vida útil en los niveles de tensión 1, 2 y 3. | 3 | IV | 2025 | 5837 | *N* | N | 13800000 | 0 | 0%
NEG1201TYD340584725 | Reposición de cables y transformadores de nivel de tensión 1, 2 y 3 | Reposición de cables, transformadores y postes por falla o terminación de vida útil en los niveles de tensión 1, 2 y 3. | 3 | IV | 2025 | 5847 | *N* | N | 5520000 | 0 | 0%
NEG1201TYD340585425 | Reposición de cables y transformadores de nivel de tensión 1, 2 y 3 | Reposición de cables, transformadores y postes por falla o terminación de vida útil en los niveles de tensión 1, 2 y 3. | 3 | IV | 2025 | 5854 | *N* | N | 2760000 | 0 | 0%
NEG1201TYD340585825 | Reposición de cables y transformadores de nivel de tensión 1, 2 y 3 | Reposición de cables, transformadores y postes por falla o terminación de vida útil en los niveles de tensión 1, 2 y 3. | 3 | IV | 2025 | 5858 | *N* | N | 32652000 | 0 | 0%
NEG1201TYD340589025 | Reposición de cables y transformadores de nivel de tensión 1, 2 y 3 | Reposición de cables, transformadores y postes por falla o terminación de vida útil en los niveles de tensión 1, 2 y 3. | 3 | IV | 2025 | 5890 | *N* | N | 16326000 | 0 | 0%
NEG1201TYD340589525 | Reposición de cables y transformadores de nivel de tensión 1, 2 y 3 | Reposición de cables, transformadores y postes por falla o terminación de vida útil en los niveles de tensión 1, 2 y 3. | 3 | IV | 2025 | 5895 | *N* | N | 8280000 | 0 | 0%
NEG1308DIS220538025 | Reposición de Cables Subterráneos y Canalizaciones en las Subestaciones Ancón Sur, Bello y Zamora | Se requiere realizar la reposición de cables subterráneos y canalizaciones en las subestaciones Ancón Sur, Bello y Zamora que sean identificadas para esos trabajos a partir del diagnóstico de las canalizaciones (condición, cumplimiento normativo, ruta, permisos, acceso, transito, etc.) | 2 | II | 2025 | 5380 | *N* | N | 2438245468.848 | 0 | 0%
NEG1308DIS230538025 | Reposición de Cables Subterráneos y Canalizaciones en las Subestaciones Ancón Sur, Bello y Zamora | Se requiere realizar la reposición de cables subterráneos y canalizaciones en las subestaciones Ancón Sur, Bello y Zamora que sean identificadas para esos trabajos a partir del diagnóstico de las canalizaciones (condición, cumplimiento normativo, ruta, permisos, acceso, transito, etc.) | 2 | III | 2025 | 5380 | *N* | N | 1477106249.12 | 0 | 0%
PEI0121TYD220523425 | Nueva subestación Lagunas 110 kV | Nueva subestación a 110 kV en el municipio de Dabeiba, abriendo la línea Chorodó - Caucheras 110 kV. El seccionamiento de esta línea origina dos nuevos tramos de línea: Caucheras - Lagunas 110 kV de 44 km y Chorodó - Lagunas 110 kV de 32 km. | 2 | II | 2025 | 5234 | *N* | N | 837965266.6666 | 478567000 | 57.11%
PEI0121TYD320523425 | Nueva subestación Lagunas 110 kV | Nueva subestación a 110 kV en el municipio de Dabeiba, abriendo la línea Chorodó - Caucheras 110 kV. El seccionamiento de esta línea origina dos nuevos tramos de línea: Caucheras - Lagunas 110 kV de 44 km y Chorodó - Lagunas 110 kV de 32 km. | 3 | II | 2025 | 5234 | *N* | N | 2409879500 | 1258217500 | 52.21%
PEI0121TYD330523425 | Nueva subestación Lagunas 110 kV | Nueva subestación a 110 kV en el municipio de Dabeiba, abriendo la línea Chorodó - Caucheras 110 kV. El seccionamiento de esta línea origina dos nuevos tramos de línea: Caucheras - Lagunas 110 kV de 44 km y Chorodó - Lagunas 110 kV de 32 km. | 3 | III | 2025 | 5234 | *N* | N | 28718580 | 28718580 | 100%
PEI0121TYD420523425 | Nueva subestación Lagunas 110 kV | Nueva subestación a 110 kV en el municipio de Dabeiba, abriendo la línea Chorodó - Caucheras 110 kV. El seccionamiento de esta línea origina dos nuevos tramos de línea: Caucheras - Lagunas 110 kV de 44 km y Chorodó - Lagunas 110 kV de 32 km. | 4 | II | 2025 | 5234 | *N* | N | 11051905108.9989 | 4670204000 | 42.26%
PEI0121TYD430523425 | Nueva subestación Lagunas 110 kV | Nueva subestación a 110 kV en el municipio de Dabeiba, abriendo la línea Chorodó - Caucheras 110 kV. El seccionamiento de esta línea origina dos nuevos tramos de línea: Caucheras - Lagunas 110 kV de 44 km y Chorodó - Lagunas 110 kV de 32 km. | 4 | III | 2025 | 5234 | *N* | N | 308546558 | 274701312 | 89.03%
PEI0121TYD430548025 | Nueva subestación Lagunas 110 kV | Nueva subestación a 110 kV en el municipio de Dabeiba, abriendo la línea Chorodó - Caucheras 110 kV. El seccionamiento de esta línea origina dos nuevos tramos de línea: Caucheras - Lagunas 110 kV de 44 km y Chorodó - Lagunas 110 kV de 32 km. | 4 | III | 2025 | 5480 | *N* | N | 16922623 | 0 | 0%
PEI0398TYD220559125 | Modernización y adecuación subestación Doradal 44/13.2 kV | Modernización de equipos de patio, control, protección y comunicación. Ampliación de capacidad de transformador y realización de obras civiles para evitar inundación de la subestación. Instalación de equipos de patio para completar las 3 bahías de 44 kV existentes y construcción de casa de control. | 2 | II | 2025 | 5591 | *N* | N | 438138630 | 7620000 | 1.739%
PEI0398TYD230559125 | Modernización y adecuación subestación Doradal 44/13.2 kV | Modernización de equipos de patio, control, protección y comunicación. Ampliación de capacidad de transformador y realización de obras civiles para evitar inundación de la subestación. Instalación de equipos de patio para completar las 3 bahías de 44 kV existentes y construcción de casa de control. | 2 | III | 2025 | 5591 | *N* | N | 715301000 | 0 | 0%
PEI0398TYD310559125 | Modernización y adecuación subestación Doradal 44/13.2 kV | Modernización de equipos de patio, control, protección y comunicación. Ampliación de capacidad de transformador y realización de obras civiles para evitar inundación de la subestación. Instalación de equipos de patio para completar las 3 bahías de 44 kV existentes y construcción de casa de control. | 3 | I | 2025 | 5591 | *N* | N | 765419000 | 0 | 0%
PEI0398TYD320559125 | Modernización y adecuación subestación Doradal 44/13.2 kV | Modernización de equipos de patio, control, protección y comunicación. Ampliación de capacidad de transformador y realización de obras civiles para evitar inundación de la subestación. Instalación de equipos de patio para completar las 3 bahías de 44 kV existentes y construcción de casa de control. | 3 | II | 2025 | 5591 | *N* | N | 1507030799.9996 | 0 | 0%
PEI0398TYD330559125 | Modernización y adecuación subestación Doradal 44/13.2 kV | Modernización de equipos de patio, control, protección y comunicación. Ampliación de capacidad de transformador y realización de obras civiles para evitar inundación de la subestación. Instalación de equipos de patio para completar las 3 bahías de 44 kV existentes y construcción de casa de control. | 3 | III | 2025 | 5591 | *N* | N | 769147999.9995 | 0 | 0%
PEI0440TYD220500125 | Modernización subestación Miraflores 220/110/44/13.2 kV | Cambio de algunos equipos de maniobra y protección, medidores según el código de medida y modernización del sistema de control y protecciones. | 2 | II | 2025 | 5001 | *N* | N | 808552090 | 751247000 | 92.91%
PEI0440TYD230500125 | Modernización subestación Miraflores 220/110/44/13.2 kV | Cambio de algunos equipos de maniobra y protección, medidores según el código de medida y modernización del sistema de control y protecciones. | 2 | III | 2025 | 5001 | *N* | N | 1997692115 | 1984105501.5 | 99.32%
PEI0440TYD320500125 | Modernización subestación Miraflores 220/110/44/13.2 kV | Cambio de algunos equipos de maniobra y protección, medidores según el código de medida y modernización del sistema de control y protecciones. | 3 | II | 2025 | 5001 | *N* | N | 4284000 | 1071000 | 25%
PEI0440TYD420500125 | Modernización subestación Miraflores 220/110/44/13.2 kV | Cambio de algunos equipos de maniobra y protección, medidores según el código de medida y modernización del sistema de control y protecciones. | 4 | II | 2025 | 5001 | *N* | N | 0 | 0 | 0%
PEI0440TYD430500125 | Modernización subestación Miraflores 220/110/44/13.2 kV | Cambio de algunos equipos de maniobra y protección, medidores según el código de medida y modernización del sistema de control y protecciones. | 4 | III | 2025 | 5001 | *N* | N | 2909192404.9984 | 1415134660 | 48.64%
PEI0441TYD220538025 | Modernización subestación Ancón Sur 220/110/44/13.2 kV | Consiste en la reposición de equipos y ampliación de capacidad de la subestación Ancón Sur, en los niveles de tensión 220/110/44/13.2 kV, para aumentar la confiabilidad y atender demanda futura. | 2 | II | 2025 | 5380 | *N* | N | 1580585460 | 8963000 | 0.5671%
PEI0441TYD230538025 | Modernización subestación Ancón Sur 220/110/44/13.2 kV | Consiste en la reposición de equipos y ampliación de capacidad de la subestación Ancón Sur, en los niveles de tensión 220/110/44/13.2 kV, para aumentar la confiabilidad y atender demanda futura. | 2 | III | 2025 | 5380 | *N* | N | 4231843230 | 0 | 0%
PEI0441TYD320538025 | Modernización subestación Ancón Sur 220/110/44/13.2 kV | Consiste en la reposición de equipos y ampliación de capacidad de la subestación Ancón Sur, en los niveles de tensión 220/110/44/13.2 kV, para aumentar la confiabilidad y atender demanda futura. | 3 | II | 2025 | 5380 | *N* | N | 3213000 | 2142000 | 66.67%
PEI0441TYD330538025 | Modernización subestación Ancón Sur 220/110/44/13.2 kV | Consiste en la reposición de equipos y ampliación de capacidad de la subestación Ancón Sur, en los niveles de tensión 220/110/44/13.2 kV, para aumentar la confiabilidad y atender demanda futura. | 3 | III | 2025 | 5380 | *N* | N | 153968796 | 0 | 0%
PEI0441TYD420500125 | Modernización subestación Ancón Sur 220/110/44/13.2 kV | Consiste en la reposición de equipos y ampliación de capacidad de la subestación Ancón Sur, en los niveles de tensión 220/110/44/13.2 kV, para aumentar la confiabilidad y atender demanda futura. | 4 | II | 2025 | 5001 | *N* | N | 0 | 0 | 0%
PEI0441TYD420538025 | Modernización subestación Ancón Sur 220/110/44/13.2 kV | Consiste en la reposición de equipos y ampliación de capacidad de la subestación Ancón Sur, en los niveles de tensión 220/110/44/13.2 kV, para aumentar la confiabilidad y atender demanda futura. | 4 | II | 2025 | 5380 | *N* | N | 439079999.9994 | 73179999.9999 | 16.67%
PEI0441TYD430538025 | Modernización subestación Ancón Sur 220/110/44/13.2 kV | Consiste en la reposición de equipos y ampliación de capacidad de la subestación Ancón Sur, en los niveles de tensión 220/110/44/13.2 kV, para aumentar la confiabilidad y atender demanda futura. | 4 | III | 2025 | 5380 | *N* | N | 2906496155.9971 | 365899999.9995 | 12.59%
PEI0513TYD220566725 | Modernización subestación Guadalupe IV 220/44/13.2 kV | Reposición de equipos de patio de nivel de tensión de 220, 44 y 13.2 kV. Modernización del sistema de control, protección y comunicación, instalación de equipos de medida y adecuación de salas de control. | 2 | II | 2025 | 5667 | *N* | N | 33150000 | 0 | 0%
PEI0513TYD230566725 | Modernización subestación Guadalupe IV 220/44/13.2 kV | Reposición de equipos de patio de nivel de tensión de 220, 44 y 13.2 kV. Modernización del sistema de control, protección y comunicación, instalación de equipos de medida y adecuación de salas de control. | 2 | III | 2025 | 5667 | *N* | N | 969420000 | 0 | 0%
PEI0513TYD330566725 | Modernización subestación Guadalupe IV 220/44/13.2 kV | Reposición de equipos de patio de nivel de tensión de 220, 44 y 13.2 kV. Modernización del sistema de control, protección y comunicación, instalación de equipos de medida y adecuación de salas de control. | 3 | III | 2025 | 5667 | *N* | N | 439079999.9994 | 0 | 0%
PEI0540TYD222761525 | Nueva subestación Bajirá | Nueva subestación requerida por incremento de la demanda y pérdidas técnicas. | 2 | II | 2025 | 27615 | *N* | N | 1585460880 | 0 | 0%
PEI0540TYD230548025 | Nueva subestación Bajirá | Nueva subestación requerida por incremento de la demanda y pérdidas técnicas. | 2 | III | 2025 | 5480 | *N* | N | 38432000 | 0 | 0%
PEI0540TYD320548025 | Nueva subestación Bajirá | Nueva subestación requerida por incremento de la demanda y pérdidas técnicas. | 3 | II | 2025 | 5480 | *N* | N | 569378000 | 0 | 0%
PEI0540TYD322761525 | Nueva subestación Bajirá | Nueva subestación requerida por incremento de la demanda y pérdidas técnicas. | 3 | II | 2025 | 27615 | *N* | N | 2317349999.9992 | 0 | 0%
PEI0540TYD330548025 | Nueva subestación Bajirá | Nueva subestación requerida por incremento de la demanda y pérdidas técnicas. | 3 | III | 2025 | 5480 | *N* | N | 177804000 | 0 | 0%
PEI0540TYD210548025 | Nueva subestación Bajirá | Nueva subestación requerida por incremento de la demanda y pérdidas técnicas. | 2 | I | 2025 | 5480 | *N* | N | 462918974 | 0 | 0%
PEI0540TYD220548025 | Nueva subestación Bajirá | Nueva subestación requerida por incremento de la demanda y pérdidas técnicas. | 2 | II | 2025 | 5480 | *N* | N | 5430792319.999 | 478178000 | 8.805%
PEI0540TYD430548025 | Nueva subestación Bajirá | Nueva subestación requerida por incremento de la demanda y pérdidas técnicas. | 4 | III | 2025 | 5480 | *N* | N | 650457999.9993 | 146359999.9998 | 22.5%
PEI0541TYD210512925 | Expansión y confiabilidad subestación Caldas | Consiste en la apertura y construcción de línea 110 kV, instalación de transformación 60 MVA 110/44/13.2 kV, 40MVA 44/13.2kV. Instalación de bahía de acople en 44 kV. Construcción de edificio e instalación de celdas 13.2 kV y circuitos asociados en 13.2 kV. | 2 | I | 2025 | 5129 | *N* | N | 100599000 | 49624000 | 49.33%
PEI0541TYD220512925 | Expansión y confiabilidad subestación Caldas | Consiste en la apertura y construcción de línea 110 kV, instalación de transformación 60 MVA 110/44/13.2 kV, 40MVA 44/13.2kV. Instalación de bahía de acople en 44 kV. Construcción de edificio e instalación de celdas 13.2 kV y circuitos asociados en 13.2 kV. | 2 | II | 2025 | 5129 | *N* | N | 3144348345 | 2706044501.5 | 86.06%
PEI0541TYD230512925 | Expansión y confiabilidad subestación Caldas | Consiste en la apertura y construcción de línea 110 kV, instalación de transformación 60 MVA 110/44/13.2 kV, 40MVA 44/13.2kV. Instalación de bahía de acople en 44 kV. Construcción de edificio e instalación de celdas 13.2 kV y circuitos asociados en 13.2 kV. | 2 | III | 2025 | 5129 | *N* | N | 716400230 | 689227003 | 96.21%
PEI0541TYD320512925 | Expansión y confiabilidad subestación Caldas | Consiste en la apertura y construcción de línea 110 kV, instalación de transformación 60 MVA 110/44/13.2 kV, 40MVA 44/13.2kV. Instalación de bahía de acople en 44 kV. Construcción de edificio e instalación de celdas 13.2 kV y circuitos asociados en 13.2 kV. | 3 | II | 2025 | 5129 | *N* | N | 504325579.51 | 420686000 | 83.42%
PEI0541TYD330512925 | Expansión y confiabilidad subestación Caldas | Consiste en la apertura y construcción de línea 110 kV, instalación de transformación 60 MVA 110/44/13.2 kV, 40MVA 44/13.2kV. Instalación de bahía de acople en 44 kV. Construcción de edificio e instalación de celdas 13.2 kV y circuitos asociados en 13.2 kV. | 3 | III | 2025 | 5129 | *N* | N | 942518085 | 907070085 | 96.24%
PEI0541TYD420512925 | Expansión y confiabilidad subestación Caldas | Consiste en la apertura y construcción de línea 110 kV, instalación de transformación 60 MVA 110/44/13.2 kV, 40MVA 44/13.2kV. Instalación de bahía de acople en 44 kV. Construcción de edificio e instalación de celdas 13.2 kV y circuitos asociados en 13.2 kV. | 4 | II | 2025 | 5129 | *N* | N | 8549308499.9983 | 1024519999.9986 | 11.98%
PEI0541TYD430512925 | Expansión y confiabilidad subestación Caldas | Consiste en la apertura y construcción de línea 110 kV, instalación de transformación 60 MVA 110/44/13.2 kV, 40MVA 44/13.2kV. Instalación de bahía de acople en 44 kV. Construcción de edificio e instalación de celdas 13.2 kV y circuitos asociados en 13.2 kV. | 4 | III | 2025 | 5129 | *N* | N | 1097699999.9985 | 1097699999.9985 | 100%
PEI0541TYD430586125 | Expansión y confiabilidad subestación Caldas | Consiste en la apertura y construcción de línea 110 kV, instalación de transformación 60 MVA 110/44/13.2 kV, 40MVA 44/13.2kV. Instalación de bahía de acople en 44 kV. Construcción de edificio e instalación de celdas 13.2 kV y circuitos asociados en 13.2 kV. | 4 | III | 2025 | 5861 | *N* | N | 133249000 | 0 | 0%
PEI0549TYD410565225 | Conexión al STN SE San Lorenzo II | Nueva subestación de conexión al STN, con dos banco de auto transformadores monofásicos de 180 MVA 230/110/44kV y las bahías asociadas al 110kV. Interconexión a 110 kV con la subestación San Lorenzo por medio de dos circuitos | 4 | I | 2025 | 5652 | *N* | N | 120229333.3334 | 0 | 0%
PEI0549TYD420565225 | Conexión al STN SE San Lorenzo II | Nueva subestación de conexión al STN, con dos banco de auto transformadores monofásicos de 180 MVA 230/110/44kV y las bahías asociadas al 110kV. Interconexión a 110 kV con la subestación San Lorenzo por medio de dos circuitos | 4 | II | 2025 | 5652 | *N* | N | 32769233333.3325 | 0 | 0%
PEI0549TYD430565225 | Conexión al STN SE San Lorenzo II | Nueva subestación de conexión al STN, con dos banco de auto transformadores monofásicos de 180 MVA 230/110/44kV y las bahías asociadas al 110kV. Interconexión a 110 kV con la subestación San Lorenzo por medio de dos circuitos | 4 | III | 2025 | 5652 | *N* | N | 275511006 | 0 | 0%
PEI0612TYD220536825 | Conexión al STN SE Carrieles 220 kV | Nueva subestación Carrieles 220/110/44/13,2 kV, con dos unidades de transformación 220/110 kV de 180 MVA c/u y se conectará a nivel de 110 kV con las subestaciones Hispania y Amagá con sus bahías. El proyecto también incluye las nuevas líneas a 44 kV Carrieles - Fredonia y Carrieles - Jericó con sus bahías. La conexión de Carrieles - Amagá en 110 kV consiste en la Eliminación de Conexión en "T" del corredor Amagá - Bolombolo - Hispania 110 kV, quedando las líneas Bolombolo - Hispania 110 kV y Amagá - Carrieles 110 kV. Este proyecto también considera la normalización de la subestación Amagá 110 kV, uniendo las dos barras y normalizando cada una de las 4 bahías que se conectan en la subestación. | 2 | II | 2025 | 5368 | *N* | N | 1355596100 | 0 | 0%
PEI0612TYD320536825 | Conexión al STN SE Carrieles 220 kV | Nueva subestación Carrieles 220/110/44/13,2 kV, con dos unidades de transformación 220/110 kV de 180 MVA c/u y se conectará a nivel de 110 kV con las subestaciones Hispania y Amagá con sus bahías. El proyecto también incluye las nuevas líneas a 44 kV Carrieles - Fredonia y Carrieles - Jericó con sus bahías. La conexión de Carrieles - Amagá en 110 kV consiste en la Eliminación de Conexión en "T" del corredor Amagá - Bolombolo - Hispania 110 kV, quedando las líneas Bolombolo - Hispania 110 kV y Amagá - Carrieles 110 kV. Este proyecto también considera la normalización de la subestación Amagá 110 kV, uniendo las dos barras y normalizando cada una de las 4 bahías que se conectan en la subestación. | 3 | II | 2025 | 5368 | *N* | N | 2093273000 | 0 | 0%
PEI0612TYD420536825 | Conexión al STN SE Carrieles 220 kV | Nueva subestación Carrieles 220/110/44/13,2 kV, con dos unidades de transformación 220/110 kV de 180 MVA c/u y se conectará a nivel de 110 kV con las subestaciones Hispania y Amagá con sus bahías. El proyecto también incluye las nuevas líneas a 44 kV Carrieles - Fredonia y Carrieles - Jericó con sus bahías. La conexión de Carrieles - Amagá en 110 kV consiste en la Eliminación de Conexión en "T" del corredor Amagá - Bolombolo - Hispania 110 kV, quedando las líneas Bolombolo - Hispania 110 kV y Amagá - Carrieles 110 kV. Este proyecto también considera la normalización de la subestación Amagá 110 kV, uniendo las dos barras y normalizando cada una de las 4 bahías que se conectan en la subestación. | 4 | II | 2025 | 5368 | *N* | N | 29791679999.9982 | 0 | 0%
PEI0707TYD210549025 | Ampliación capacidad subestación Necoclí | Expansión de capacidad de transformación a 10 MVA y construcción del nuevo edificio de control en la subestación Necoclí. | 2 | I | 2025 | 5490 | *N* | N | 85610000 | 0 | 0%
PEI0707TYD220549025 | Ampliación capacidad subestación Necoclí | Expansión de capacidad de transformación a 10 MVA y construcción del nuevo edificio de control en la subestación Necoclí. | 2 | II | 2025 | 5490 | *N* | N | 1157705100 | 2886000 | 0.2493%
PEI0707TYD230549025 | Ampliación capacidad subestación Necoclí | Expansión de capacidad de transformación a 10 MVA y construcción del nuevo edificio de control en la subestación Necoclí. | 2 | III | 2025 | 5490 | *N* | N | 402396000 | 0 | 0%
PEI0707TYD310549025 | Ampliación capacidad subestación Necoclí | Expansión de capacidad de transformación a 10 MVA y construcción del nuevo edificio de control en la subestación Necoclí. | 3 | I | 2025 | 5490 | *N* | N | 1124950000 | 0 | 0%
PEI0707TYD320549025 | Ampliación capacidad subestación Necoclí | Expansión de capacidad de transformación a 10 MVA y construcción del nuevo edificio de control en la subestación Necoclí. | 3 | II | 2025 | 5490 | *N* | N | 1107072999.999 | 0 | 0%
PEI0707TYD330549025 | Ampliación capacidad subestación Necoclí | Expansión de capacidad de transformación a 10 MVA y construcción del nuevo edificio de control en la subestación Necoclí. | 3 | III | 2025 | 5490 | *N* | N | 113423000 | 0 | 0%
PEI0889TYD420566725 | Conexión PCH Nare 20 MW - Subestación Guatapé 110 kV | Construcción infraestructura en 110 kV, para la conexión de la PCH Nare 20 MW. Cliente: ISAGEN - SORGENT. | 4 | II | 2025 | 5667 | *N* | N | 641144999.9999 | 0 | 0%
PEI0998TYD220512525 | Nueva subestación Maderos 44/13.2 kV | Nueva subestación Maderos 44/13.2 kV mediante la apertura de la línea T Tonusco Urrao, para alimentar el municipio de Caicedo y permitir la conexión de 20 MW de generación en 44 kV. Incluye la repotenciación de la línea San Jerónimo - T Tonusco - Caicedo y un nuevo circuito Maderos - Santa Fe de Antioquia a 44 kV. | 2 | II | 2025 | 5125 | *N* | N | 1598948466.6668 | 0 | 0%
PEI0998TYD320504225 | Nueva subestación Maderos 44/13.2 kV | Nueva subestación Maderos 44/13.2 kV mediante la apertura de la línea T Tonusco Urrao, para alimentar el municipio de Caicedo y permitir la conexión de 20 MW de generación en 44 kV. Incluye la repotenciación de la línea San Jerónimo - T Tonusco - Caicedo y un nuevo circuito Maderos - Santa Fe de Antioquia a 44 kV. | 3 | II | 2025 | 5042 | *N* | N | 367704000 | 0 | 0%
PEI0998TYD320512525 | Nueva subestación Maderos 44/13.2 kV | Nueva subestación Maderos 44/13.2 kV mediante la apertura de la línea T Tonusco Urrao, para alimentar el municipio de Caicedo y permitir la conexión de 20 MW de generación en 44 kV. Incluye la repotenciación de la línea San Jerónimo - T Tonusco - Caicedo y un nuevo circuito Maderos - Santa Fe de Antioquia a 44 kV. | 3 | II | 2025 | 5125 | *N* | N | 3743393999.9989 | 0 | 0%
PEI1000TYD240500125 | Plan mejoramiento calidad del servicio | A partir del uso de metodologías de Gestión de Activos (criticidad y análisis de fallas) se direccionan acciones y recursos que le apunten al mejoramiento de los indicadores de calidad en los circuitos de nivel de tensión 2 y 3. | 2 | IV | 2025 | 5001 | *N* | N | 854439000 | 470799000 | 55.1%
PEI1000TYD240500225 | Plan mejoramiento calidad del servicio | A partir del uso de metodologías de Gestión de Activos (criticidad y análisis de fallas) se direccionan acciones y recursos que le apunten al mejoramiento de los indicadores de calidad en los circuitos de nivel de tensión 2 y 3. | 2 | IV | 2025 | 5002 | *N* | N | 262826000 | 245246000 | 93.31%
PEI1000TYD240500425 | Plan mejoramiento calidad del servicio | A partir del uso de metodologías de Gestión de Activos (criticidad y análisis de fallas) se direccionan acciones y recursos que le apunten al mejoramiento de los indicadores de calidad en los circuitos de nivel de tensión 2 y 3. | 2 | IV | 2025 | 5004 | *N* | N | 46151000 | 46151000 | 100%
PEI1000TYD240502125 | Plan mejoramiento calidad del servicio | A partir del uso de metodologías de Gestión de Activos (criticidad y análisis de fallas) se direccionan acciones y recursos que le apunten al mejoramiento de los indicadores de calidad en los circuitos de nivel de tensión 2 y 3. | 2 | IV | 2025 | 5021 | *N* | N | 97505000 | 92722000 | 95.09%
PEI1000TYD240503025 | Plan mejoramiento calidad del servicio | A partir del uso de metodologías de Gestión de Activos (criticidad y análisis de fallas) se direccionan acciones y recursos que le apunten al mejoramiento de los indicadores de calidad en los circuitos de nivel de tensión 2 y 3. | 2 | IV | 2025 | 5030 | *N* | N | 235958000 | 185333000 | 78.54%
PEI1000TYD240503125 | Plan mejoramiento calidad del servicio | A partir del uso de metodologías de Gestión de Activos (criticidad y análisis de fallas) se direccionan acciones y recursos que le apunten al mejoramiento de los indicadores de calidad en los circuitos de nivel de tensión 2 y 3. | 2 | IV | 2025 | 5031 | *N* | N | 293368000 | 142321000 | 48.51%
PEI1000TYD240503425 | Plan mejoramiento calidad del servicio | A partir del uso de metodologías de Gestión de Activos (criticidad y análisis de fallas) se direccionan acciones y recursos que le apunten al mejoramiento de los indicadores de calidad en los circuitos de nivel de tensión 2 y 3. | 2 | IV | 2025 | 5034 | *N* | N | 159265000 | 155046000 | 97.35%
PEI1000TYD240503625 | Plan mejoramiento calidad del servicio | A partir del uso de metodologías de Gestión de Activos (criticidad y análisis de fallas) se direccionan acciones y recursos que le apunten al mejoramiento de los indicadores de calidad en los circuitos de nivel de tensión 2 y 3. | 2 | IV | 2025 | 5036 | *N* | N | 195010000 | 93995000 | 48.2%
PEI1000TYD240503825 | Plan mejoramiento calidad del servicio | A partir del uso de metodologías de Gestión de Activos (criticidad y análisis de fallas) se direccionan acciones y recursos que le apunten al mejoramiento de los indicadores de calidad en los circuitos de nivel de tensión 2 y 3. | 2 | IV | 2025 | 5038 | *N* | N | 46151000 | 0 | 0%
PEI1000TYD240504025 | Plan mejoramiento calidad del servicio | A partir del uso de metodologías de Gestión de Activos (criticidad y análisis de fallas) se direccionan acciones y recursos que le apunten al mejoramiento de los indicadores de calidad en los circuitos de nivel de tensión 2 y 3. | 2 | IV | 2025 | 5040 | *N* | N | 5203000 | 3930000 | 75.53%
PEI1000TYD240504225 | Plan mejoramiento calidad del servicio | A partir del uso de metodologías de Gestión de Activos (criticidad y análisis de fallas) se direccionan acciones y recursos que le apunten al mejoramiento de los indicadores de calidad en los circuitos de nivel de tensión 2 y 3. | 2 | IV | 2025 | 5042 | *N* | N | 280610000 | 248501000 | 88.56%
PEI1000TYD240504425 | Plan mejoramiento calidad del servicio | A partir del uso de metodologías de Gestión de Activos (criticidad y análisis de fallas) se direccionan acciones y recursos que le apunten al mejoramiento de los indicadores de calidad en los circuitos de nivel de tensión 2 y 3. | 2 | IV | 2025 | 5044 | *N* | N | 97505000 | 96213000 | 98.67%
PEI1000TYD240504525 | Plan mejoramiento calidad del servicio | A partir del uso de metodologías de Gestión de Activos (criticidad y análisis de fallas) se direccionan acciones y recursos que le apunten al mejoramiento de los indicadores de calidad en los circuitos de nivel de tensión 2 y 3. | 2 | IV | 2025 | 5045 | *N* | N | 396752000 | 103038000 | 25.97%
PEI1000TYD240505125 | Plan mejoramiento calidad del servicio | A partir del uso de metodologías de Gestión de Activos (criticidad y análisis de fallas) se direccionan acciones y recursos que le apunten al mejoramiento de los indicadores de calidad en los circuitos de nivel de tensión 2 y 3. | 2 | IV | 2025 | 5051 | *N* | N | 439199000 | 382504000 | 87.09%
PEI1000TYD240505525 | Plan mejoramiento calidad del servicio | A partir del uso de metodologías de Gestión de Activos (criticidad y análisis de fallas) se direccionan acciones y recursos que le apunten al mejoramiento de los indicadores de calidad en los circuitos de nivel de tensión 2 y 3. | 2 | IV | 2025 | 5055 | *N* | N | 92302000 | 91338000 | 98.96%
PEI1000TYD240507925 | Plan mejoramiento calidad del servicio | A partir del uso de metodologías de Gestión de Activos (criticidad y análisis de fallas) se direccionan acciones y recursos que le apunten al mejoramiento de los indicadores de calidad en los circuitos de nivel de tensión 2 y 3. | 2 | IV | 2025 | 5079 | *N* | N | 189161000 | 157896000 | 83.47%
PEI1000TYD240508625 | Plan mejoramiento calidad del servicio | A partir del uso de metodologías de Gestión de Activos (criticidad y análisis de fallas) se direccionan acciones y recursos que le apunten al mejoramiento de los indicadores de calidad en los circuitos de nivel de tensión 2 y 3. | 2 | IV | 2025 | 5086 | *N* | N | 184604000 | 183852000 | 99.59%
PEI1000TYD240508825 | Plan mejoramiento calidad del servicio | A partir del uso de metodologías de Gestión de Activos (criticidad y análisis de fallas) se direccionan acciones y recursos que le apunten al mejoramiento de los indicadores de calidad en los circuitos de nivel de tensión 2 y 3. | 2 | IV | 2025 | 5088 | *N* | N | 217174000 | 168590000 | 77.63%
PEI1000TYD240509125 | Plan mejoramiento calidad del servicio | A partir del uso de metodologías de Gestión de Activos (criticidad y análisis de fallas) se direccionan acciones y recursos que le apunten al mejoramiento de los indicadores de calidad en los circuitos de nivel de tensión 2 y 3. | 2 | IV | 2025 | 5091 | *N* | N | 51354000 | 45669000 | 88.93%
PEI1000TYD240509325 | Plan mejoramiento calidad del servicio | A partir del uso de metodologías de Gestión de Activos (criticidad y análisis de fallas) se direccionan acciones y recursos que le apunten al mejoramiento de los indicadores de calidad en los circuitos de nivel de tensión 2 y 3. | 2 | IV | 2025 | 5093 | *N* | N | 189807000 | 186051000 | 98.02%
PEI1000TYD240510125 | Plan mejoramiento calidad del servicio | A partir del uso de metodologías de Gestión de Activos (criticidad y análisis de fallas) se direccionan acciones y recursos que le apunten al mejoramiento de los indicadores de calidad en los circuitos de nivel de tensión 2 y 3. | 2 | IV | 2025 | 5101 | *N* | N | 109767000 | 45399000 | 41.36%
PEI1000TYD240510725 | Plan mejoramiento calidad del servicio | A partir del uso de metodologías de Gestión de Activos (criticidad y análisis de fallas) se direccionan acciones y recursos que le apunten al mejoramiento de los indicadores de calidad en los circuitos de nivel de tensión 2 y 3. | 2 | IV | 2025 | 5107 | *N* | N | 184604000 | 136197000 | 73.78%
PEI1000TYD240511325 | Plan mejoramiento calidad del servicio | A partir del uso de metodologías de Gestión de Activos (criticidad y análisis de fallas) se direccionan acciones y recursos que le apunten al mejoramiento de los indicadores de calidad en los circuitos de nivel de tensión 2 y 3. | 2 | IV | 2025 | 5113 | *N* | N | 167177000 | 96695000 | 57.84%
PEI1000TYD240512025 | Plan mejoramiento calidad del servicio | A partir del uso de metodologías de Gestión de Activos (criticidad y análisis de fallas) se direccionan acciones y recursos que le apunten al mejoramiento de los indicadores de calidad en los circuitos de nivel de tensión 2 y 3. | 2 | IV | 2025 | 5120 | *N* | N | 348603000 | 286270000 | 82.12%
PEI1000TYD240512525 | Plan mejoramiento calidad del servicio | A partir del uso de metodologías de Gestión de Activos (criticidad y análisis de fallas) se direccionan acciones y recursos que le apunten al mejoramiento de los indicadores de calidad en los circuitos de nivel de tensión 2 y 3. | 2 | IV | 2025 | 5125 | *N* | N | 51354000 | 0 | 0%
PEI1000TYD240512925 | Plan mejoramiento calidad del servicio | A partir del uso de metodologías de Gestión de Activos (criticidad y análisis de fallas) se direccionan acciones y recursos que le apunten al mejoramiento de los indicadores de calidad en los circuitos de nivel de tensión 2 y 3. | 2 | IV | 2025 | 5129 | *N* | N | 15609000 | 5203000 | 33.33%
PEI1000TYD240513425 | Plan mejoramiento calidad del servicio | A partir del uso de metodologías de Gestión de Activos (criticidad y análisis de fallas) se direccionan acciones y recursos que le apunten al mejoramiento de los indicadores de calidad en los circuitos de nivel de tensión 2 y 3. | 2 | IV | 2025 | 5134 | *N* | N | 46151000 | 45669000 | 98.96%
PEI1000TYD240513825 | Plan mejoramiento calidad del servicio | A partir del uso de metodologías de Gestión de Activos (criticidad y análisis de fallas) se direccionan acciones y recursos que le apunten al mejoramiento de los indicadores de calidad en los circuitos de nivel de tensión 2 y 3. | 2 | IV | 2025 | 5138 | *N* | N | 207122000 | 102496000 | 49.49%
PEI1000TYD240514225 | Plan mejoramiento calidad del servicio | A partir del uso de metodologías de Gestión de Activos (criticidad y análisis de fallas) se direccionan acciones y recursos que le apunten al mejoramiento de los indicadores de calidad en los circuitos de nivel de tensión 2 y 3. | 2 | IV | 2025 | 5142 | *N* | N | 189807000 | 136197000 | 71.76%
PEI1000TYD240514525 | Plan mejoramiento calidad del servicio | A partir del uso de metodologías de Gestión de Activos (criticidad y análisis de fallas) se direccionan acciones y recursos que le apunten al mejoramiento de los indicadores de calidad en los circuitos de nivel de tensión 2 y 3. | 2 | IV | 2025 | 5145 | *N* | N | 148859000 | 6975000 | 4.686%
PEI1000TYD240514725 | Plan mejoramiento calidad del servicio | A partir del uso de metodologías de Gestión de Activos (criticidad y análisis de fallas) se direccionan acciones y recursos que le apunten al mejoramiento de los indicadores de calidad en los circuitos de nivel de tensión 2 y 3. | 2 | IV | 2025 | 5147 | *N* | N | 560544000 | 166686000 | 29.74%
PEI1000TYD240514825 | Plan mejoramiento calidad del servicio | A partir del uso de metodologías de Gestión de Activos (criticidad y análisis de fallas) se direccionan acciones y recursos que le apunten al mejoramiento de los indicadores de calidad en los circuitos de nivel de tensión 2 y 3. | 2 | IV | 2025 | 5148 | *N* | N | 454489000 | 233357000 | 51.34%
PEI1000TYD240515025 | Plan mejoramiento calidad del servicio | A partir del uso de metodologías de Gestión de Activos (criticidad y análisis de fallas) se direccionan acciones y recursos que le apunten al mejoramiento de los indicadores de calidad en los circuitos de nivel de tensión 2 y 3. | 2 | IV | 2025 | 5150 | *N* | N | 92302000 | 91338000 | 98.96%
PEI1000TYD240515425 | Plan mejoramiento calidad del servicio | A partir del uso de metodologías de Gestión de Activos (criticidad y análisis de fallas) se direccionan acciones y recursos que le apunten al mejoramiento de los indicadores de calidad en los circuitos de nivel de tensión 2 y 3. | 2 | IV | 2025 | 5154 | *N* | N | 892893000 | 208656000 | 23.37%
PEI1000TYD240517225 | Plan mejoramiento calidad del servicio | A partir del uso de metodologías de Gestión de Activos (criticidad y análisis de fallas) se direccionan acciones y recursos que le apunten al mejoramiento de los indicadores de calidad en los circuitos de nivel de tensión 2 y 3. | 2 | IV | 2025 | 5172 | *N* | N | 460011000 | 202601000 | 44.04%
PEI1000TYD240519025 | Plan mejoramiento calidad del servicio | A partir del uso de metodologías de Gestión de Activos (criticidad y análisis de fallas) se direccionan acciones y recursos que le apunten al mejoramiento de los indicadores de calidad en los circuitos de nivel de tensión 2 y 3. | 2 | IV | 2025 | 5190 | *N* | N | 10406000 | 6857000 | 65.89%
PEI1000TYD240519725 | Plan mejoramiento calidad del servicio | A partir del uso de metodologías de Gestión de Activos (criticidad y análisis de fallas) se direccionan acciones y recursos que le apunten al mejoramiento de los indicadores de calidad en los circuitos de nivel de tensión 2 y 3. | 2 | IV | 2025 | 5197 | *N* | N | 469741000 | 140131000 | 29.83%
PEI1000TYD240520625 | Plan mejoramiento calidad del servicio | A partir del uso de metodologías de Gestión de Activos (criticidad y análisis de fallas) se direccionan acciones y recursos que le apunten al mejoramiento de los indicadores de calidad en los circuitos de nivel de tensión 2 y 3. | 2 | IV | 2025 | 5206 | *N* | N | 11259000 | 5743000 | 51.01%
PEI1000TYD240520925 | Plan mejoramiento calidad del servicio | A partir del uso de metodologías de Gestión de Activos (criticidad y análisis de fallas) se direccionan acciones y recursos que le apunten al mejoramiento de los indicadores de calidad en los circuitos de nivel de tensión 2 y 3. | 2 | IV | 2025 | 5209 | *N* | N | 97505000 | 91338000 | 93.68%
PEI1000TYD240521225 | Plan mejoramiento calidad del servicio | A partir del uso de metodologías de Gestión de Activos (criticidad y análisis de fallas) se direccionan acciones y recursos que le apunten al mejoramiento de los indicadores de calidad en los circuitos de nivel de tensión 2 y 3. | 2 | IV | 2025 | 5212 | *N* | N | 18637000 | 6746000 | 36.2%
PEI1000TYD240523425 | Plan mejoramiento calidad del servicio | A partir del uso de metodologías de Gestión de Activos (criticidad y análisis de fallas) se direccionan acciones y recursos que le apunten al mejoramiento de los indicadores de calidad en los circuitos de nivel de tensión 2 y 3. | 2 | IV | 2025 | 5234 | *N* | N | 296396000 | 96213000 | 32.46%
PEI1000TYD240524025 | Plan mejoramiento calidad del servicio | A partir del uso de metodologías de Gestión de Activos (criticidad y análisis de fallas) se direccionan acciones y recursos que le apunten al mejoramiento de los indicadores de calidad en los circuitos de nivel de tensión 2 y 3. | 2 | IV | 2025 | 5240 | *N* | N | 56557000 | 51084000 | 90.32%
PEI1000TYD240525025 | Plan mejoramiento calidad del servicio | A partir del uso de metodologías de Gestión de Activos (criticidad y análisis de fallas) se direccionan acciones y recursos que le apunten al mejoramiento de los indicadores de calidad en los circuitos de nivel de tensión 2 y 3. | 2 | IV | 2025 | 5250 | *N* | N | 501812000 | 484340000 | 96.52%
PEI1000TYD240526625 | Plan mejoramiento calidad del servicio | A partir del uso de metodologías de Gestión de Activos (criticidad y análisis de fallas) se direccionan acciones y recursos que le apunten al mejoramiento de los indicadores de calidad en los circuitos de nivel de tensión 2 y 3. | 2 | IV | 2025 | 5266 | *N* | N | 169671000 | 149260000 | 87.97%
PEI1000TYD240528225 | Plan mejoramiento calidad del servicio | A partir del uso de metodologías de Gestión de Activos (criticidad y análisis de fallas) se direccionan acciones y recursos que le apunten al mejoramiento de los indicadores de calidad en los circuitos de nivel de tensión 2 y 3. | 2 | IV | 2025 | 5282 | *N* | N | 393048000 | 294112000 | 74.83%
PEI1000TYD240528425 | Plan mejoramiento calidad del servicio | A partir del uso de metodologías de Gestión de Activos (criticidad y análisis de fallas) se direccionan acciones y recursos que le apunten al mejoramiento de los indicadores de calidad en los circuitos de nivel de tensión 2 y 3. | 2 | IV | 2025 | 5284 | *N* | N | 279934000 | 229579000 | 82.01%
PEI1000TYD240530625 | Plan mejoramiento calidad del servicio | A partir del uso de metodologías de Gestión de Activos (criticidad y análisis de fallas) se direccionan acciones y recursos que le apunten al mejoramiento de los indicadores de calidad en los circuitos de nivel de tensión 2 y 3. | 2 | IV | 2025 | 5306 | *N* | N | 3028000 | 964000 | 31.84%
PEI1000TYD240530825 | Plan mejoramiento calidad del servicio | A partir del uso de metodologías de Gestión de Activos (criticidad y análisis de fallas) se direccionan acciones y recursos que le apunten al mejoramiento de los indicadores de calidad en los circuitos de nivel de tensión 2 y 3. | 2 | IV | 2025 | 5308 | *N* | N | 164468000 | 149038000 | 90.62%
PEI1000TYD240531025 | Plan mejoramiento calidad del servicio | A partir del uso de metodologías de Gestión de Activos (criticidad y análisis de fallas) se direccionan acciones y recursos que le apunten al mejoramiento de los indicadores de calidad en los circuitos de nivel de tensión 2 y 3. | 2 | IV | 2025 | 5310 | *N* | N | 54382000 | 5473000 | 10.06%
PEI1000TYD240531325 | Plan mejoramiento calidad del servicio | A partir del uso de metodologías de Gestión de Activos (criticidad y análisis de fallas) se direccionan acciones y recursos que le apunten al mejoramiento de los indicadores de calidad en los circuitos de nivel de tensión 2 y 3. | 2 | IV | 2025 | 5313 | *N* | N | 241161000 | 51253000 | 21.25%
PEI1000TYD240531525 | Plan mejoramiento calidad del servicio | A partir del uso de metodologías de Gestión de Activos (criticidad y análisis de fallas) se direccionan acciones y recursos que le apunten al mejoramiento de los indicadores de calidad en los circuitos de nivel de tensión 2 y 3. | 2 | IV | 2025 | 5315 | *N* | N | 97505000 | 1003000 | 1.029%
PEI1000TYD240531825 | Plan mejoramiento calidad del servicio | A partir del uso de metodologías de Gestión de Activos (criticidad y análisis de fallas) se direccionan acciones y recursos que le apunten al mejoramiento de los indicadores de calidad en los circuitos de nivel de tensión 2 y 3. | 2 | IV | 2025 | 5318 | *N* | N | 551207000 | 202221000 | 36.69%
PEI1000TYD240532125 | Plan mejoramiento calidad del servicio | A partir del uso de metodologías de Gestión de Activos (criticidad y análisis de fallas) se direccionan acciones y recursos que le apunten al mejoramiento de los indicadores de calidad en los circuitos de nivel de tensión 2 y 3. | 2 | IV | 2025 | 5321 | *N* | N | 102708000 | 102708000 | 100%
PEI1000TYD240534725 | Plan mejoramiento calidad del servicio | A partir del uso de metodologías de Gestión de Activos (criticidad y análisis de fallas) se direccionan acciones y recursos que le apunten al mejoramiento de los indicadores de calidad en los circuitos de nivel de tensión 2 y 3. | 2 | IV | 2025 | 5347 | *N* | N | 51354000 | 49329000 | 96.06%
PEI1000TYD240535325 | Plan mejoramiento calidad del servicio | A partir del uso de metodologías de Gestión de Activos (criticidad y análisis de fallas) se direccionan acciones y recursos que le apunten al mejoramiento de los indicadores de calidad en los circuitos de nivel de tensión 2 y 3. | 2 | IV | 2025 | 5353 | *N* | N | 56557000 | 56075000 | 99.15%
PEI1000TYD240536025 | Plan mejoramiento calidad del servicio | A partir del uso de metodologías de Gestión de Activos (criticidad y análisis de fallas) se direccionan acciones y recursos que le apunten al mejoramiento de los indicadores de calidad en los circuitos de nivel de tensión 2 y 3. | 2 | IV | 2025 | 5360 | *N* | N | 154738000 | 66134000 | 42.74%
PEI1000TYD240536125 | Plan mejoramiento calidad del servicio | A partir del uso de metodologías de Gestión de Activos (criticidad y análisis de fallas) se direccionan acciones y recursos que le apunten al mejoramiento de los indicadores de calidad en los circuitos de nivel de tensión 2 y 3. | 2 | IV | 2025 | 5361 | *N* | N | 415359000 | 408591000 | 98.37%
PEI1000TYD240536425 | Plan mejoramiento calidad del servicio | A partir del uso de metodologías de Gestión de Activos (criticidad y análisis de fallas) se direccionan acciones y recursos que le apunten al mejoramiento de los indicadores de calidad en los circuitos de nivel de tensión 2 y 3. | 2 | IV | 2025 | 5364 | *N* | N | 113114000 | 108222000 | 95.68%
PEI1000TYD240536825 | Plan mejoramiento calidad del servicio | A partir del uso de metodologías de Gestión de Activos (criticidad y análisis de fallas) se direccionan acciones y recursos que le apunten al mejoramiento de los indicadores de calidad en los circuitos de nivel de tensión 2 y 3. | 2 | IV | 2025 | 5368 | *N* | N | 295543000 | 245828000 | 83.18%
PEI1000TYD240537625 | Plan mejoramiento calidad del servicio | A partir del uso de metodologías de Gestión de Activos (criticidad y análisis de fallas) se direccionan acciones y recursos que le apunten al mejoramiento de los indicadores de calidad en los circuitos de nivel de tensión 2 y 3. | 2 | IV | 2025 | 5376 | *N* | N | 159265000 | 154564000 | 97.05%
PEI1000TYD240538025 | Plan mejoramiento calidad del servicio | A partir del uso de metodologías de Gestión de Activos (criticidad y análisis de fallas) se direccionan acciones y recursos que le apunten al mejoramiento de los indicadores de calidad en los circuitos de nivel de tensión 2 y 3. | 2 | IV | 2025 | 5380 | *N* | N | 107911000 | 48367000 | 44.82%
PEI1000TYD240539025 | Plan mejoramiento calidad del servicio | A partir del uso de metodologías de Gestión de Activos (criticidad y análisis de fallas) se direccionan acciones y recursos que le apunten al mejoramiento de los indicadores de calidad en los circuitos de nivel de tensión 2 y 3. | 2 | IV | 2025 | 5390 | *N* | N | 46151000 | 45399000 | 98.37%
PEI1000TYD240540025 | Plan mejoramiento calidad del servicio | A partir del uso de metodologías de Gestión de Activos (criticidad y análisis de fallas) se direccionan acciones y recursos que le apunten al mejoramiento de los indicadores de calidad en los circuitos de nivel de tensión 2 y 3. | 2 | IV | 2025 | 5400 | *N* | N | 110939000 | 108185000 | 97.52%
PEI1000TYD240541125 | Plan mejoramiento calidad del servicio | A partir del uso de metodologías de Gestión de Activos (criticidad y análisis de fallas) se direccionan acciones y recursos que le apunten al mejoramiento de los indicadores de calidad en los circuitos de nivel de tensión 2 y 3. | 2 | IV | 2025 | 5411 | *N* | N | 57410000 | 50602000 | 88.14%
PEI1000TYD240542525 | Plan mejoramiento calidad del servicio | A partir del uso de metodologías de Gestión de Activos (criticidad y análisis de fallas) se direccionan acciones y recursos que le apunten al mejoramiento de los indicadores de calidad en los circuitos de nivel de tensión 2 y 3. | 2 | IV | 2025 | 5425 | *N* | N | 165321000 | 46421000 | 28.08%
PEI1000TYD240544025 | Plan mejoramiento calidad del servicio | A partir del uso de metodologías de Gestión de Activos (criticidad y análisis de fallas) se direccionan acciones y recursos que le apunten al mejoramiento de los indicadores de calidad en los circuitos de nivel de tensión 2 y 3. | 2 | IV | 2025 | 5440 | *N* | N | 208444000 | 151426000 | 72.65%
PEI1000TYD240546725 | Plan mejoramiento calidad del servicio | A partir del uso de metodologías de Gestión de Activos (criticidad y análisis de fallas) se direccionan acciones y recursos que le apunten al mejoramiento de los indicadores de calidad en los circuitos de nivel de tensión 2 y 3. | 2 | IV | 2025 | 5467 | *N* | N | 102708000 | 100664000 | 98.01%
PEI1000TYD240548025 | Plan mejoramiento calidad del servicio | A partir del uso de metodologías de Gestión de Activos (criticidad y análisis de fallas) se direccionan acciones y recursos que le apunten al mejoramiento de los indicadores de calidad en los circuitos de nivel de tensión 2 y 3. | 2 | IV | 2025 | 5480 | *N* | N | 363975000 | 142094000 | 39.04%
PEI1000TYD240548325 | Plan mejoramiento calidad del servicio | A partir del uso de metodologías de Gestión de Activos (criticidad y análisis de fallas) se direccionan acciones y recursos que le apunten al mejoramiento de los indicadores de calidad en los circuitos de nivel de tensión 2 y 3. | 2 | IV | 2025 | 5483 | *N* | N | 184604000 | 181866000 | 98.52%
PEI1000TYD240549025 | Plan mejoramiento calidad del servicio | A partir del uso de metodologías de Gestión de Activos (criticidad y análisis de fallas) se direccionan acciones y recursos que le apunten al mejoramiento de los indicadores de calidad en los circuitos de nivel de tensión 2 y 3. | 2 | IV | 2025 | 5490 | *N* | N | 965497000 | 617012000 | 63.91%
PEI1000TYD240549525 | Plan mejoramiento calidad del servicio | A partir del uso de metodologías de Gestión de Activos (criticidad y análisis de fallas) se direccionan acciones y recursos que le apunten al mejoramiento de los indicadores de calidad en los circuitos de nivel de tensión 2 y 3. | 2 | IV | 2025 | 5495 | *N* | N | 233783000 | 48889000 | 20.91%
PEI1000TYD240550125 | Plan mejoramiento calidad del servicio | A partir del uso de metodologías de Gestión de Activos (criticidad y análisis de fallas) se direccionan acciones y recursos que le apunten al mejoramiento de los indicadores de calidad en los circuitos de nivel de tensión 2 y 3. | 2 | IV | 2025 | 5501 | *N* | N | 59585000 | 57253000 | 96.09%
PEI1000TYD240554125 | Plan mejoramiento calidad del servicio | A partir del uso de metodologías de Gestión de Activos (criticidad y análisis de fallas) se direccionan acciones y recursos que le apunten al mejoramiento de los indicadores de calidad en los circuitos de nivel de tensión 2 y 3. | 2 | IV | 2025 | 5541 | *N* | N | 238986000 | 190353000 | 79.65%
PEI1000TYD240554325 | Plan mejoramiento calidad del servicio | A partir del uso de metodologías de Gestión de Activos (criticidad y análisis de fallas) se direccionan acciones y recursos que le apunten al mejoramiento de los indicadores de calidad en los circuitos de nivel de tensión 2 y 3. | 2 | IV | 2025 | 5543 | *N* | N | 143656000 | 95731000 | 66.64%
PEI1000TYD240557625 | Plan mejoramiento calidad del servicio | A partir del uso de metodologías de Gestión de Activos (criticidad y análisis de fallas) se direccionan acciones y recursos que le apunten al mejoramiento de los indicadores de calidad en los circuitos de nivel de tensión 2 y 3. | 2 | IV | 2025 | 5576 | *N* | N | 10406000 | 6857000 | 65.89%
PEI1000TYD240557925 | Plan mejoramiento calidad del servicio | A partir del uso de metodologías de Gestión de Activos (criticidad y análisis de fallas) se direccionan acciones y recursos que le apunten al mejoramiento de los indicadores de calidad en los circuitos de nivel de tensión 2 y 3. | 2 | IV | 2025 | 5579 | *N* | N | 478179000 | 65943000 | 13.79%
PEI1000TYD240558525 | Plan mejoramiento calidad del servicio | A partir del uso de metodologías de Gestión de Activos (criticidad y análisis de fallas) se direccionan acciones y recursos que le apunten al mejoramiento de los indicadores de calidad en los circuitos de nivel de tensión 2 y 3. | 2 | IV | 2025 | 5585 | *N* | N | 204094000 | 57060000 | 27.96%
PEI1000TYD240559125 | Plan mejoramiento calidad del servicio | A partir del uso de metodologías de Gestión de Activos (criticidad y análisis de fallas) se direccionan acciones y recursos que le apunten al mejoramiento de los indicadores de calidad en los circuitos de nivel de tensión 2 y 3. | 2 | IV | 2025 | 5591 | *N* | N | 293368000 | 143136000 | 48.79%
PEI1000TYD240560425 | Plan mejoramiento calidad del servicio | A partir del uso de metodologías de Gestión de Activos (criticidad y análisis de fallas) se direccionan acciones y recursos que le apunten al mejoramiento de los indicadores de calidad en los circuitos de nivel de tensión 2 y 3. | 2 | IV | 2025 | 5604 | *N* | N | 637345000 | 339068000 | 53.2%
PEI1000TYD240560725 | Plan mejoramiento calidad del servicio | A partir del uso de metodologías de Gestión de Activos (criticidad y análisis de fallas) se direccionan acciones y recursos que le apunten al mejoramiento de los indicadores de calidad en los circuitos de nivel de tensión 2 y 3. | 2 | IV | 2025 | 5607 | *N* | N | 552313000 | 436391000 | 79.01%
PEI1000TYD240561525 | Plan mejoramiento calidad del servicio | A partir del uso de metodologías de Gestión de Activos (criticidad y análisis de fallas) se direccionan acciones y recursos que le apunten al mejoramiento de los indicadores de calidad en los circuitos de nivel de tensión 2 y 3. | 2 | IV | 2025 | 5615 | *N* | N | 578328000 | 409986000 | 70.89%
PEI1000TYD240562825 | Plan mejoramiento calidad del servicio | A partir del uso de metodologías de Gestión de Activos (criticidad y análisis de fallas) se direccionan acciones y recursos que le apunten al mejoramiento de los indicadores de calidad en los circuitos de nivel de tensión 2 y 3. | 2 | IV | 2025 | 5628 | *N* | N | 3028000 | 0 | 0%
PEI1000TYD240563125 | Plan mejoramiento calidad del servicio | A partir del uso de metodologías de Gestión de Activos (criticidad y análisis de fallas) se direccionan acciones y recursos que le apunten al mejoramiento de los indicadores de calidad en los circuitos de nivel de tensión 2 y 3. | 2 | IV | 2025 | 5631 | *N* | N | 66963000 | 62245000 | 92.95%
PEI1000TYD240564225 | Plan mejoramiento calidad del servicio | A partir del uso de metodologías de Gestión de Activos (criticidad y análisis de fallas) se direccionan acciones y recursos que le apunten al mejoramiento de los indicadores de calidad en los circuitos de nivel de tensión 2 y 3. | 2 | IV | 2025 | 5642 | *N* | N | 205416000 | 200286000 | 97.5%
PEI1000TYD240564725 | Plan mejoramiento calidad del servicio | A partir del uso de metodologías de Gestión de Activos (criticidad y análisis de fallas) se direccionan acciones y recursos que le apunten al mejoramiento de los indicadores de calidad en los circuitos de nivel de tensión 2 y 3. | 2 | IV | 2025 | 5647 | *N* | N | 200188000 | 116622000 | 58.26%
PEI1000TYD240564925 | Plan mejoramiento calidad del servicio | A partir del uso de metodologías de Gestión de Activos (criticidad y análisis de fallas) se direccionan acciones y recursos que le apunten al mejoramiento de los indicadores de calidad en los circuitos de nivel de tensión 2 y 3. | 2 | IV | 2025 | 5649 | *N* | N | 339519000 | 146873000 | 43.26%
PEI1000TYD240565225 | Plan mejoramiento calidad del servicio | A partir del uso de metodologías de Gestión de Activos (criticidad y análisis de fallas) se direccionan acciones y recursos que le apunten al mejoramiento de los indicadores de calidad en los circuitos de nivel de tensión 2 y 3. | 2 | IV | 2025 | 5652 | *N* | N | 138453000 | 45399000 | 32.79%
PEI1000TYD240565625 | Plan mejoramiento calidad del servicio | A partir del uso de metodologías de Gestión de Activos (criticidad y análisis de fallas) se direccionan acciones y recursos que le apunten al mejoramiento de los indicadores de calidad en los circuitos de nivel de tensión 2 y 3. | 2 | IV | 2025 | 5656 | *N* | N | 396076000 | 385897000 | 97.43%
PEI1000TYD240565825 | Plan mejoramiento calidad del servicio | A partir del uso de metodologías de Gestión de Activos (criticidad y análisis de fallas) se direccionan acciones y recursos que le apunten al mejoramiento de los indicadores de calidad en los circuitos de nivel de tensión 2 y 3. | 2 | IV | 2025 | 5658 | *N* | N | 46151000 | 45399000 | 98.37%
PEI1000TYD240565925 | Plan mejoramiento calidad del servicio | A partir del uso de metodologías de Gestión de Activos (criticidad y análisis de fallas) se direccionan acciones y recursos que le apunten al mejoramiento de los indicadores de calidad en los circuitos de nivel de tensión 2 y 3. | 2 | IV | 2025 | 5659 | *N* | N | 151887000 | 146333000 | 96.34%
PEI1000TYD240566025 | Plan mejoramiento calidad del servicio | A partir del uso de metodologías de Gestión de Activos (criticidad y análisis de fallas) se direccionan acciones y recursos que le apunten al mejoramiento de los indicadores de calidad en los circuitos de nivel de tensión 2 y 3. | 2 | IV | 2025 | 5660 | *N* | N | 151887000 | 3930000 | 2.587%
PEI1000TYD240566425 | Plan mejoramiento calidad del servicio | A partir del uso de metodologías de Gestión de Activos (criticidad y análisis de fallas) se direccionan acciones y recursos que le apunten al mejoramiento de los indicadores de calidad en los circuitos de nivel de tensión 2 y 3. | 2 | IV | 2025 | 5664 | *N* | N | 46151000 | 46151000 | 100%
PEI1000TYD240566525 | Plan mejoramiento calidad del servicio | A partir del uso de metodologías de Gestión de Activos (criticidad y análisis de fallas) se direccionan acciones y recursos que le apunten al mejoramiento de los indicadores de calidad en los circuitos de nivel de tensión 2 y 3. | 2 | IV | 2025 | 5665 | *N* | N | 570382000 | 459405000 | 80.54%
PEI1000TYD240566725 | Plan mejoramiento calidad del servicio | A partir del uso de metodologías de Gestión de Activos (criticidad y análisis de fallas) se direccionan acciones y recursos que le apunten al mejoramiento de los indicadores de calidad en los circuitos de nivel de tensión 2 y 3. | 2 | IV | 2025 | 5667 | *N* | N | 466713000 | 409553000 | 87.75%
PEI1000TYD240567025 | Plan mejoramiento calidad del servicio | A partir del uso de metodologías de Gestión de Activos (criticidad y análisis de fallas) se direccionan acciones y recursos que le apunten al mejoramiento de los indicadores de calidad en los circuitos de nivel de tensión 2 y 3. | 2 | IV | 2025 | 5670 | *N* | N | 291193000 | 143560000 | 49.3%
PEI1000TYD240567425 | Plan mejoramiento calidad del servicio | A partir del uso de metodologías de Gestión de Activos (criticidad y análisis de fallas) se direccionan acciones y recursos que le apunten al mejoramiento de los indicadores de calidad en los circuitos de nivel de tensión 2 y 3. | 2 | IV | 2025 | 5674 | *N* | N | 105736000 | 102382000 | 96.83%
PEI1000TYD240567925 | Plan mejoramiento calidad del servicio | A partir del uso de metodologías de Gestión de Activos (criticidad y análisis de fallas) se direccionan acciones y recursos que le apunten al mejoramiento de los indicadores de calidad en los circuitos de nivel de tensión 2 y 3. | 2 | IV | 2025 | 5679 | *N* | N | 441055000 | 326486000 | 74.02%
PEI1000TYD240568625 | Plan mejoramiento calidad del servicio | A partir del uso de metodologías de Gestión de Activos (criticidad y análisis de fallas) se direccionan acciones y recursos que le apunten al mejoramiento de los indicadores de calidad en los circuitos de nivel de tensión 2 y 3. | 2 | IV | 2025 | 5686 | *N* | N | 253423000 | 184330000 | 72.74%
PEI1000TYD240569025 | Plan mejoramiento calidad del servicio | A partir del uso de metodologías de Gestión de Activos (criticidad y análisis de fallas) se direccionan acciones y recursos que le apunten al mejoramiento de los indicadores de calidad en los circuitos de nivel de tensión 2 y 3. | 2 | IV | 2025 | 5690 | *N* | N | 56557000 | 6664000 | 11.78%
PEI1000TYD240569725 | Plan mejoramiento calidad del servicio | A partir del uso de metodologías de Gestión de Activos (criticidad y análisis de fallas) se direccionan acciones y recursos que le apunten al mejoramiento de los indicadores de calidad en los circuitos de nivel de tensión 2 y 3. | 2 | IV | 2025 | 5697 | *N* | N | 241161000 | 142152000 | 58.94%
PEI1000TYD240573625 | Plan mejoramiento calidad del servicio | A partir del uso de metodologías de Gestión de Activos (criticidad y análisis de fallas) se direccionan acciones y recursos que le apunten al mejoramiento de los indicadores de calidad en los circuitos de nivel de tensión 2 y 3. | 2 | IV | 2025 | 5736 | *N* | N | 428122000 | 56186000 | 13.12%
PEI1000TYD240575625 | Plan mejoramiento calidad del servicio | A partir del uso de metodologías de Gestión de Activos (criticidad y análisis de fallas) se direccionan acciones y recursos que le apunten al mejoramiento de los indicadores de calidad en los circuitos de nivel de tensión 2 y 3. | 2 | IV | 2025 | 5756 | *N* | N | 483175000 | 98776000 | 20.44%
PEI1000TYD240576125 | Plan mejoramiento calidad del servicio | A partir del uso de metodologías de Gestión de Activos (criticidad y análisis de fallas) se direccionan acciones y recursos que le apunten al mejoramiento de los indicadores de calidad en los circuitos de nivel de tensión 2 y 3. | 2 | IV | 2025 | 5761 | *N* | N | 224053000 | 206902000 | 92.35%
PEI1000TYD240578925 | Plan mejoramiento calidad del servicio | A partir del uso de metodologías de Gestión de Activos (criticidad y análisis de fallas) se direccionan acciones y recursos que le apunten al mejoramiento de los indicadores de calidad en los circuitos de nivel de tensión 2 y 3. | 2 | IV | 2025 | 5789 | *N* | N | 200213000 | 100625000 | 50.26%
PEI1000TYD240579025 | Plan mejoramiento calidad del servicio | A partir del uso de metodologías de Gestión de Activos (criticidad y análisis de fallas) se direccionan acciones y recursos que le apunten al mejoramiento de los indicadores de calidad en los circuitos de nivel de tensión 2 y 3. | 2 | IV | 2025 | 5790 | *N* | N | 440052000 | 196395000 | 44.63%
PEI1000TYD240579225 | Plan mejoramiento calidad del servicio | A partir del uso de metodologías de Gestión de Activos (criticidad y análisis de fallas) se direccionan acciones y recursos que le apunten al mejoramiento de los indicadores de calidad en los circuitos de nivel de tensión 2 y 3. | 2 | IV | 2025 | 5792 | *N* | N | 105736000 | 99993000 | 94.57%
PEI1000TYD240580925 | Plan mejoramiento calidad del servicio | A partir del uso de metodologías de Gestión de Activos (criticidad y análisis de fallas) se direccionan acciones y recursos que le apunten al mejoramiento de los indicadores de calidad en los circuitos de nivel de tensión 2 y 3. | 2 | IV | 2025 | 5809 | *N* | N | 241161000 | 55535000 | 23.03%
PEI1000TYD240581925 | Plan mejoramiento calidad del servicio | A partir del uso de metodologías de Gestión de Activos (criticidad y análisis de fallas) se direccionan acciones y recursos que le apunten al mejoramiento de los indicadores de calidad en los circuitos de nivel de tensión 2 y 3. | 2 | IV | 2025 | 5819 | *N* | N | 92302000 | 90798000 | 98.37%
PEI1000TYD240583725 | Plan mejoramiento calidad del servicio | A partir del uso de metodologías de Gestión de Activos (criticidad y análisis de fallas) se direccionan acciones y recursos que le apunten al mejoramiento de los indicadores de calidad en los circuitos de nivel de tensión 2 y 3. | 2 | IV | 2025 | 5837 | *N* | N | 1246753000 | 846548000 | 67.9%
PEI1000TYD240584225 | Plan mejoramiento calidad del servicio | A partir del uso de metodologías de Gestión de Activos (criticidad y análisis de fallas) se direccionan acciones y recursos que le apunten al mejoramiento de los indicadores de calidad en los circuitos de nivel de tensión 2 y 3. | 2 | IV | 2025 | 5842 | *N* | N | 151887000 | 146545000 | 96.48%
PEI1000TYD240584725 | Plan mejoramiento calidad del servicio | A partir del uso de metodologías de Gestión de Activos (criticidad y análisis de fallas) se direccionan acciones y recursos que le apunten al mejoramiento de los indicadores de calidad en los circuitos de nivel de tensión 2 y 3. | 2 | IV | 2025 | 5847 | *N* | N | 615103000 | 275286000 | 44.75%
PEI1000TYD240585425 | Plan mejoramiento calidad del servicio | A partir del uso de metodologías de Gestión de Activos (criticidad y análisis de fallas) se direccionan acciones y recursos que le apunten al mejoramiento de los indicadores de calidad en los circuitos de nivel de tensión 2 y 3. | 2 | IV | 2025 | 5854 | *N* | N | 230755000 | 226995000 | 98.37%
PEI1000TYD240585625 | Plan mejoramiento calidad del servicio | A partir del uso de metodologías de Gestión de Activos (criticidad y análisis de fallas) se direccionan acciones y recursos que le apunten al mejoramiento de los indicadores de calidad en los circuitos de nivel de tensión 2 y 3. | 2 | IV | 2025 | 5856 | *N* | N | 192835000 | 96271000 | 49.92%
PEI1000TYD240585825 | Plan mejoramiento calidad del servicio | A partir del uso de metodologías de Gestión de Activos (criticidad y análisis de fallas) se direccionan acciones y recursos que le apunten al mejoramiento de los indicadores de calidad en los circuitos de nivel de tensión 2 y 3. | 2 | IV | 2025 | 5858 | *N* | N | 60438000 | 0 | 0%
PEI1000TYD240586125 | Plan mejoramiento calidad del servicio | A partir del uso de metodologías de Gestión de Activos (criticidad y análisis de fallas) se direccionan acciones y recursos que le apunten al mejoramiento de los indicadores de calidad en los circuitos de nivel de tensión 2 y 3. | 2 | IV | 2025 | 5861 | *N* | N | 92302000 | 45669000 | 49.48%
PEI1000TYD240588525 | Plan mejoramiento calidad del servicio | A partir del uso de metodologías de Gestión de Activos (criticidad y análisis de fallas) se direccionan acciones y recursos que le apunten al mejoramiento de los indicadores de calidad en los circuitos de nivel de tensión 2 y 3. | 2 | IV | 2025 | 5885 | *N* | N | 21665000 | 10946000 | 50.52%
PEI1000TYD240588725 | Plan mejoramiento calidad del servicio | A partir del uso de metodologías de Gestión de Activos (criticidad y análisis de fallas) se direccionan acciones y recursos que le apunten al mejoramiento de los indicadores de calidad en los circuitos de nivel de tensión 2 y 3. | 2 | IV | 2025 | 5887 | *N* | N | 471916000 | 374080000 | 79.27%
PEI1000TYD240589025 | Plan mejoramiento calidad del servicio | A partir del uso de metodologías de Gestión de Activos (criticidad y análisis de fallas) se direccionan acciones y recursos que le apunten al mejoramiento de los indicadores de calidad en los circuitos de nivel de tensión 2 y 3. | 2 | IV | 2025 | 5890 | *N* | N | 223584000 | 99643000 | 44.57%
PEI1000TYD240589325 | Plan mejoramiento calidad del servicio | A partir del uso de metodologías de Gestión de Activos (criticidad y análisis de fallas) se direccionan acciones y recursos que le apunten al mejoramiento de los indicadores de calidad en los circuitos de nivel de tensión 2 y 3. | 2 | IV | 2025 | 5893 | *N* | N | 233137000 | 165347000 | 70.92%
PEI1000TYD240589525 | Plan mejoramiento calidad del servicio | A partir del uso de metodologías de Gestión de Activos (criticidad y análisis de fallas) se direccionan acciones y recursos que le apunten al mejoramiento de los indicadores de calidad en los circuitos de nivel de tensión 2 y 3. | 2 | IV | 2025 | 5895 | *N* | N | 416419000 | 61699000 | 14.82%
PEI1000TYD242306825 | Plan mejoramiento calidad del servicio | A partir del uso de metodologías de Gestión de Activos (criticidad y análisis de fallas) se direccionan acciones y recursos que le apunten al mejoramiento de los indicadores de calidad en los circuitos de nivel de tensión 2 y 3. | 2 | IV | 2025 | 23068 | *N* | N | 233783000 | 231989000 | 99.23%
PEI1000TYD242335025 | Plan mejoramiento calidad del servicio | A partir del uso de metodologías de Gestión de Activos (criticidad y análisis de fallas) se direccionan acciones y recursos que le apunten al mejoramiento de los indicadores de calidad en los circuitos de nivel de tensión 2 y 3. | 2 | IV | 2025 | 23350 | *N* | N | 95330000 | 94020000 | 98.63%
PEI1000TYD242761525 | Plan mejoramiento calidad del servicio | A partir del uso de metodologías de Gestión de Activos (criticidad y análisis de fallas) se direccionan acciones y recursos que le apunten al mejoramiento de los indicadores de calidad en los circuitos de nivel de tensión 2 y 3. | 2 | IV | 2025 | 27615 | *N* | N | 195010000 | 96213000 | 49.34%
PEI1000TYD340500125 | Plan mejoramiento calidad del servicio | A partir del uso de metodologías de Gestión de Activos (criticidad y análisis de fallas) se direccionan acciones y recursos que le apunten al mejoramiento de los indicadores de calidad en los circuitos de nivel de tensión 2 y 3. | 3 | IV | 2025 | 5001 | *N* | N | 720390000 | 67009000 | 9.302%
PEI1000TYD340503025 | Plan mejoramiento calidad del servicio | A partir del uso de metodologías de Gestión de Activos (criticidad y análisis de fallas) se direccionan acciones y recursos que le apunten al mejoramiento de los indicadores de calidad en los circuitos de nivel de tensión 2 y 3. | 3 | IV | 2025 | 5030 | *N* | N | 72039000 | 0 | 0%
PEI1000TYD340503425 | Plan mejoramiento calidad del servicio | A partir del uso de metodologías de Gestión de Activos (criticidad y análisis de fallas) se direccionan acciones y recursos que le apunten al mejoramiento de los indicadores de calidad en los circuitos de nivel de tensión 2 y 3. | 3 | IV | 2025 | 5034 | *N* | N | 144078000 | 4654000 | 3.23%
PEI1000TYD340507925 | Plan mejoramiento calidad del servicio | A partir del uso de metodologías de Gestión de Activos (criticidad y análisis de fallas) se direccionan acciones y recursos que le apunten al mejoramiento de los indicadores de calidad en los circuitos de nivel de tensión 2 y 3. | 3 | IV | 2025 | 5079 | *N* | N | 216117000 | 0 | 0%
PEI1000TYD340508825 | Plan mejoramiento calidad del servicio | A partir del uso de metodologías de Gestión de Activos (criticidad y análisis de fallas) se direccionan acciones y recursos que le apunten al mejoramiento de los indicadores de calidad en los circuitos de nivel de tensión 2 y 3. | 3 | IV | 2025 | 5088 | *N* | N | 72039000 | 0 | 0%
PEI1000TYD340509325 | Plan mejoramiento calidad del servicio | A partir del uso de metodologías de Gestión de Activos (criticidad y análisis de fallas) se direccionan acciones y recursos que le apunten al mejoramiento de los indicadores de calidad en los circuitos de nivel de tensión 2 y 3. | 3 | IV | 2025 | 5093 | *N* | N | 72039000 | 0 | 0%
PEI1000TYD340514725 | Plan mejoramiento calidad del servicio | A partir del uso de metodologías de Gestión de Activos (criticidad y análisis de fallas) se direccionan acciones y recursos que le apunten al mejoramiento de los indicadores de calidad en los circuitos de nivel de tensión 2 y 3. | 3 | IV | 2025 | 5147 | *N* | N | 72039000 | 0 | 0%
PEI1000TYD340521225 | Plan mejoramiento calidad del servicio | A partir del uso de metodologías de Gestión de Activos (criticidad y análisis de fallas) se direccionan acciones y recursos que le apunten al mejoramiento de los indicadores de calidad en los circuitos de nivel de tensión 2 y 3. | 3 | IV | 2025 | 5212 | *N* | N | 72039000 | 71663000 | 99.48%
PEI1000TYD340526625 | Plan mejoramiento calidad del servicio | A partir del uso de metodologías de Gestión de Activos (criticidad y análisis de fallas) se direccionan acciones y recursos que le apunten al mejoramiento de los indicadores de calidad en los circuitos de nivel de tensión 2 y 3. | 3 | IV | 2025 | 5266 | *N* | N | 72039000 | 70082000 | 97.28%
PEI1000TYD340528225 | Plan mejoramiento calidad del servicio | A partir del uso de metodologías de Gestión de Activos (criticidad y análisis de fallas) se direccionan acciones y recursos que le apunten al mejoramiento de los indicadores de calidad en los circuitos de nivel de tensión 2 y 3. | 3 | IV | 2025 | 5282 | *N* | N | 72039000 | 0 | 0%
PEI1000TYD340530825 | Plan mejoramiento calidad del servicio | A partir del uso de metodologías de Gestión de Activos (criticidad y análisis de fallas) se direccionan acciones y recursos que le apunten al mejoramiento de los indicadores de calidad en los circuitos de nivel de tensión 2 y 3. | 3 | IV | 2025 | 5308 | *N* | N | 144078000 | 0 | 0%
PEI1000TYD340531825 | Plan mejoramiento calidad del servicio | A partir del uso de metodologías de Gestión de Activos (criticidad y análisis de fallas) se direccionan acciones y recursos que le apunten al mejoramiento de los indicadores de calidad en los circuitos de nivel de tensión 2 y 3. | 3 | IV | 2025 | 5318 | *N* | N | 144078000 | 135510000 | 94.05%
PEI1000TYD340535325 | Plan mejoramiento calidad del servicio | A partir del uso de metodologías de Gestión de Activos (criticidad y análisis de fallas) se direccionan acciones y recursos que le apunten al mejoramiento de los indicadores de calidad en los circuitos de nivel de tensión 2 y 3. | 3 | IV | 2025 | 5353 | *N* | N | 72039000 | 67009000 | 93.02%
PEI1000TYD340536025 | Plan mejoramiento calidad del servicio | A partir del uso de metodologías de Gestión de Activos (criticidad y análisis de fallas) se direccionan acciones y recursos que le apunten al mejoramiento de los indicadores de calidad en los circuitos de nivel de tensión 2 y 3. | 3 | IV | 2025 | 5360 | *N* | N | 144078000 | 0 | 0%
PEI1000TYD340539025 | Plan mejoramiento calidad del servicio | A partir del uso de metodologías de Gestión de Activos (criticidad y análisis de fallas) se direccionan acciones y recursos que le apunten al mejoramiento de los indicadores de calidad en los circuitos de nivel de tensión 2 y 3. | 3 | IV | 2025 | 5390 | *N* | N | 72039000 | 0 | 0%
PEI1000TYD340544025 | Plan mejoramiento calidad del servicio | A partir del uso de metodologías de Gestión de Activos (criticidad y análisis de fallas) se direccionan acciones y recursos que le apunten al mejoramiento de los indicadores de calidad en los circuitos de nivel de tensión 2 y 3. | 3 | IV | 2025 | 5440 | *N* | N | 72039000 | 0 | 0%
PEI1000TYD340561525 | Plan mejoramiento calidad del servicio | A partir del uso de metodologías de Gestión de Activos (criticidad y análisis de fallas) se direccionan acciones y recursos que le apunten al mejoramiento de los indicadores de calidad en los circuitos de nivel de tensión 2 y 3. | 3 | IV | 2025 | 5615 | *N* | N | 432234000 | 136262000 | 31.53%
PEI1000TYD340564925 | Plan mejoramiento calidad del servicio | A partir del uso de metodologías de Gestión de Activos (criticidad y análisis de fallas) se direccionan acciones y recursos que le apunten al mejoramiento de los indicadores de calidad en los circuitos de nivel de tensión 2 y 3. | 3 | IV | 2025 | 5649 | *N* | N | 72039000 | 0 | 0%
PEI1000TYD340580925 | Plan mejoramiento calidad del servicio | A partir del uso de metodologías de Gestión de Activos (criticidad y análisis de fallas) se direccionan acciones y recursos que le apunten al mejoramiento de los indicadores de calidad en los circuitos de nivel de tensión 2 y 3. | 3 | IV | 2025 | 5809 | *N* | N | 72039000 | 0 | 0%
PEI1024TYD420513825 | Plan de choque VP T&D - Líneas 110 kV | Consiste en la reposición de infraestructura crítica en el sistema de transmisión y distribución (líneas 110 kV), que actualmente presentan obsolescencia y/o deterioro avanzado. | 4 | II | 2025 | 5138 | *N* | N | 0 | 0 | 0%
PEI1024TYD420523425 | Plan de choque VP T&D - Líneas 110 kV | Consiste en la reposición de infraestructura crítica en el sistema de transmisión y distribución (líneas 110 kV), que actualmente presentan obsolescencia y/o deterioro avanzado. | 4 | II | 2025 | 5234 | *N* | N | 0 | 0 | 0%
PEI1024TYD420528425 | Plan de choque VP T&D - Líneas 110 kV | Consiste en la reposición de infraestructura crítica en el sistema de transmisión y distribución (líneas 110 kV), que actualmente presentan obsolescencia y/o deterioro avanzado. | 4 | II | 2025 | 5284 | *N* | N | 0 | 0 | 0%
PEI1024TYD420584225 | Plan de choque VP T&D - Líneas 110 kV | Consiste en la reposición de infraestructura crítica en el sistema de transmisión y distribución (líneas 110 kV), que actualmente presentan obsolescencia y/o deterioro avanzado. | 4 | II | 2025 | 5842 | *N* | N | 604445800 | 0 | 0%
PEI1024TYD430513825 | Plan de choque VP T&D - Líneas 110 kV | Consiste en la reposición de infraestructura crítica en el sistema de transmisión y distribución (líneas 110 kV), que actualmente presentan obsolescencia y/o deterioro avanzado. | 4 | III | 2025 | 5138 | *N* | N | 524658440 | 0 | 0%
PEI1024TYD430523425 | Plan de choque VP T&D - Líneas 110 kV | Consiste en la reposición de infraestructura crítica en el sistema de transmisión y distribución (líneas 110 kV), que actualmente presentan obsolescencia y/o deterioro avanzado. | 4 | III | 2025 | 5234 | *N* | N | 15774386910 | 0 | 0%
PEI1024TYD430528425 | Plan de choque VP T&D - Líneas 110 kV | Consiste en la reposición de infraestructura crítica en el sistema de transmisión y distribución (líneas 110 kV), que actualmente presentan obsolescencia y/o deterioro avanzado. | 4 | III | 2025 | 5284 | *N* | N | 291651320 | 0 | 0%
PEI1024TYD430548025 | Plan de choque VP T&D - Líneas 110 kV | Consiste en la reposición de infraestructura crítica en el sistema de transmisión y distribución (líneas 110 kV), que actualmente presentan obsolescencia y/o deterioro avanzado. | 4 | III | 2025 | 5480 | *N* | N | 5294131820 | 0 | 0%
PEI1024TYD430584225 | Plan de choque VP T&D - Líneas 110 kV | Consiste en la reposición de infraestructura crítica en el sistema de transmisión y distribución (líneas 110 kV), que actualmente presentan obsolescencia y/o deterioro avanzado. | 4 | III | 2025 | 5842 | *N* | N | 4617877550 | 0 | 0%
PEI1113TYD330500125 | Actualización terminales remotas en subestaciones de Transmisión y Distribución Energía | Sustituir por concentradores las terminales remotas (RTU) ELIOP, instaladas en el sistema de transmisión y distribución de energía de EPM, buscando resolver la problemática de obsolescencia tecnológica que éstas presentan, siguiendo los estándares y lineamientos definidos por la organización. | 3 | III | 2025 | 5001 | *N* | N | 146856488.9994 | 0 | 0%
PEI1113TYD330526625 | Actualización terminales remotas en subestaciones de Transmisión y Distribución Energía | Sustituir por concentradores las terminales remotas (RTU) ELIOP, instaladas en el sistema de transmisión y distribución de energía de EPM, buscando resolver la problemática de obsolescencia tecnológica que éstas presentan, siguiendo los estándares y lineamientos definidos por la organización. | 3 | III | 2025 | 5266 | *N* | N | 153832560 | 153832560 | 100%
PEI1113TYD330554125 | Actualización terminales remotas en subestaciones de Transmisión y Distribución Energía | Sustituir por concentradores las terminales remotas (RTU) ELIOP, instaladas en el sistema de transmisión y distribución de energía de EPM, buscando resolver la problemática de obsolescencia tecnológica que éstas presentan, siguiendo los estándares y lineamientos definidos por la organización. | 3 | III | 2025 | 5541 | *N* | N | 161756424 | 0 | 0%
PEI1113TYD430500125 | Actualización terminales remotas en subestaciones de Transmisión y Distribución Energía | Sustituir por concentradores las terminales remotas (RTU) ELIOP, instaladas en el sistema de transmisión y distribución de energía de EPM, buscando resolver la problemática de obsolescencia tecnológica que éstas presentan, siguiendo los estándares y lineamientos definidos por la organización. | 4 | III | 2025 | 5001 | *N* | N | 96304880.0028 | 0 | 0%
PEI1113TYD430508825 | Actualización terminales remotas en subestaciones de Transmisión y Distribución Energía | Sustituir por concentradores las terminales remotas (RTU) ELIOP, instaladas en el sistema de transmisión y distribución de energía de EPM, buscando resolver la problemática de obsolescencia tecnológica que éstas presentan, siguiendo los estándares y lineamientos definidos por la organización. | 4 | III | 2025 | 5088 | *N* | N | 261540130.0005 | 0 | 0%
PEI1113TYD430558525 | Actualización terminales remotas en subestaciones de Transmisión y Distribución Energía | Sustituir por concentradores las terminales remotas (RTU) ELIOP, instaladas en el sistema de transmisión y distribución de energía de EPM, buscando resolver la problemática de obsolescencia tecnológica que éstas presentan, siguiendo los estándares y lineamientos definidos por la organización. | 4 | III | 2025 | 5585 | *N* | N | 335445291.9993 | 0 | 0%
PEI1113TYD430559125 | Actualización terminales remotas en subestaciones de Transmisión y Distribución Energía | Sustituir por concentradores las terminales remotas (RTU) ELIOP, instaladas en el sistema de transmisión y distribución de energía de EPM, buscando resolver la problemática de obsolescencia tecnológica que éstas presentan, siguiendo los estándares y lineamientos definidos por la organización. | 4 | III | 2025 | 5591 | *N* | N | 48152440.0014 | 48152440.0014 | 100%
PEI1113TYD430561525 | Actualización terminales remotas en subestaciones de Transmisión y Distribución Energía | Sustituir por concentradores las terminales remotas (RTU) ELIOP, instaladas en el sistema de transmisión y distribución de energía de EPM, buscando resolver la problemática de obsolescencia tecnológica que éstas presentan, siguiendo los estándares y lineamientos definidos por la organización. | 4 | III | 2025 | 5615 | *N* | N | 319894848 | 0 | 0%
PEI1113TYD430575625 | Actualización terminales remotas en subestaciones de Transmisión y Distribución Energía | Sustituir por concentradores las terminales remotas (RTU) ELIOP, instaladas en el sistema de transmisión y distribución de energía de EPM, buscando resolver la problemática de obsolescencia tecnológica que éstas presentan, siguiendo los estándares y lineamientos definidos por la organización. | 4 | III | 2025 | 5756 | *N* | N | 134358480.0009 | 0 | 0%
PEI1157TYD220585625 | Conexión PCH Conde 3.5 MW - Subestación Valparaíso 13.2 kV | Conexión de la PCH Conde 3.5 MW a nivel de 13.2 kV en la subestación Valparaíso (bahía reducida). | 2 | II | 2025 | 5856 | *N* | N | 0 | 0 | 0%
PEI1157TYD320585625 | Conexión PCH Conde 3.5 MW - Subestación Valparaíso 13.2 kV | Conexión de la PCH Conde 3.5 MW a nivel de 13.2 kV en la subestación Valparaíso (bahía reducida). | 3 | II | 2025 | 5856 | *N* | N | 84777999.9999 | 0 | 0%
PEI1181TYD220512925 | Redes subterráneas subestación Caldas | Construcción de las redes canalizadas desde la subestación Caldas 110 kV hasta los puntos donde afloran los circuitos aéreos | 2 | II | 2025 | 5129 | *N* | N | 5733113690 | 101074960.6401 | 1.763%
PEI1182TYD210513825 | Ampliación de transformadores por agotamiento de capacidad | Ampliación de capacidad de los transformadores de potencia 44/13,2 kV de las subestaciones a las que se les agota la capacidad en el corto plazo y todas aquellas obras requeridas para su implementación | 2 | I | 2025 | 5138 | *N* | N | 301797 | 0 | 0%
PEI1182TYD210541125 | Ampliación de transformadores por agotamiento de capacidad | Ampliación de capacidad de los transformadores de potencia 44/13,2 kV de las subestaciones a las que se les agota la capacidad en el corto plazo y todas aquellas obras requeridas para su implementación | 2 | I | 2025 | 5411 | *N* | N | 7569270 | 0 | 0%
PEI1182TYD220513825 | Ampliación de transformadores por agotamiento de capacidad | Ampliación de capacidad de los transformadores de potencia 44/13,2 kV de las subestaciones a las que se les agota la capacidad en el corto plazo y todas aquellas obras requeridas para su implementación | 2 | II | 2025 | 5138 | *N* | N | 962000 | 0 | 0%
PEI1182TYD220541125 | Ampliación de transformadores por agotamiento de capacidad | Ampliación de capacidad de los transformadores de potencia 44/13,2 kV de las subestaciones a las que se les agota la capacidad en el corto plazo y todas aquellas obras requeridas para su implementación | 2 | II | 2025 | 5411 | *N* | N | 38432000 | 0 | 0%
PEI1182TYD220589525 | Ampliación de transformadores por agotamiento de capacidad | Ampliación de capacidad de los transformadores de potencia 44/13,2 kV de las subestaciones a las que se les agota la capacidad en el corto plazo y todas aquellas obras requeridas para su implementación | 2 | II | 2025 | 5895 | *N* | N | 239550000 | 0 | 0%
PEI1182TYD310513825 | Ampliación de transformadores por agotamiento de capacidad | Ampliación de capacidad de los transformadores de potencia 44/13,2 kV de las subestaciones a las que se les agota la capacidad en el corto plazo y todas aquellas obras requeridas para su implementación | 3 | I | 2025 | 5138 | *N* | N | 52730712 | 0 | 0%
PEI1182TYD310523425 | Ampliación de transformadores por agotamiento de capacidad | Ampliación de capacidad de los transformadores de potencia 44/13,2 kV de las subestaciones a las que se les agota la capacidad en el corto plazo y todas aquellas obras requeridas para su implementación | 3 | I | 2025 | 5234 | *N* | N | 382902000 | 0 | 0%
PEI1182TYD310541125 | Ampliación de transformadores por agotamiento de capacidad | Ampliación de capacidad de los transformadores de potencia 44/13,2 kV de las subestaciones a las que se les agota la capacidad en el corto plazo y todas aquellas obras requeridas para su implementación | 3 | I | 2025 | 5411 | *N* | N | 654389000 | 0 | 0%
PEI1182TYD310542525 | Ampliación de transformadores por agotamiento de capacidad | Ampliación de capacidad de los transformadores de potencia 44/13,2 kV de las subestaciones a las que se les agota la capacidad en el corto plazo y todas aquellas obras requeridas para su implementación | 3 | I | 2025 | 5425 | *N* | N | 382902000 | 0 | 0%
PEI1182TYD310588725 | Ampliación de transformadores por agotamiento de capacidad | Ampliación de capacidad de los transformadores de potencia 44/13,2 kV de las subestaciones a las que se les agota la capacidad en el corto plazo y todas aquellas obras requeridas para su implementación | 3 | I | 2025 | 5887 | *N* | N | 88902000 | 0 | 0%
PEI1182TYD320523425 | Ampliación de transformadores por agotamiento de capacidad | Ampliación de capacidad de los transformadores de potencia 44/13,2 kV de las subestaciones a las que se les agota la capacidad en el corto plazo y todas aquellas obras requeridas para su implementación | 3 | II | 2025 | 5234 | *N* | N | 349890000 | 0 | 0%
PEI1182TYD320541125 | Ampliación de transformadores por agotamiento de capacidad | Ampliación de capacidad de los transformadores de potencia 44/13,2 kV de las subestaciones a las que se les agota la capacidad en el corto plazo y todas aquellas obras requeridas para su implementación | 3 | II | 2025 | 5411 | *N* | N | 500341999.9998 | 0 | 0%
PEI1182TYD320542525 | Ampliación de transformadores por agotamiento de capacidad | Ampliación de capacidad de los transformadores de potencia 44/13,2 kV de las subestaciones a las que se les agota la capacidad en el corto plazo y todas aquellas obras requeridas para su implementación | 3 | II | 2025 | 5425 | *N* | N | 349890000 | 0 | 0%
PEI1182TYD320589525 | Ampliación de transformadores por agotamiento de capacidad | Ampliación de capacidad de los transformadores de potencia 44/13,2 kV de las subestaciones a las que se les agota la capacidad en el corto plazo y todas aquellas obras requeridas para su implementación | 3 | II | 2025 | 5895 | *N* | N | 1070956499.9998 | 0 | 0%
PEI1182TYD210588725 | Ampliación de transformadores por agotamiento de capacidad | Ampliación de capacidad de los transformadores de potencia 44/13,2 kV de las subestaciones a las que se les agota la capacidad en el corto plazo y todas aquellas obras requeridas para su implementación | 2 | I | 2025 | 5887 | *N* | N | 3660169000 | 0 | 0%
PEI1182TYD430588725 | Ampliación de transformadores por agotamiento de capacidad | Ampliación de capacidad de los transformadores de potencia 44/13,2 kV de las subestaciones a las que se les agota la capacidad en el corto plazo y todas aquellas obras requeridas para su implementación | 4 | III | 2025 | 5887 | *N* | N | 207142656 | 0 | 0%
PEI1225DIS420515425 | Conexión ODC 8 MW - Subestación Caucasia 110 kV | Conexión ODC 8 MW a la subestación Caucasia 110 kV, por medio de una bahía de 110 kV. | 4 | II | 2025 | 5154 | *N* | N | 440444999.9999 | 73179999.9999 | 16.62%
PEI1232DIS420500125 | Conexión Metro de la 80 - Subestación Colombia 110/13,8 kV | Conexión Metro de La 80 30 MW a la subestación Colombia, por medio de una bahía de 110 kV. | 4 | II | 2025 | 5001 | *N* | N | 641144999.9999 | 0 | 0%
PEI1232DIS430500125 | Conexión Metro de la 80 - Subestación Colombia 110/13,8 kV | Conexión Metro de La 80 30 MW a la subestación Colombia, por medio de una bahía de 110 kV. | 4 | III | 2025 | 5001 | *N* | N | 101128000 | 101128000 | 100%
PEI1242DIS320530825 | Expansión del Norte del Valle de Aburrá - Fase I | Reconfiguración redes de 13.2 kV de San Pedro y circuitos aledaños. Reconfiguración de redes de 13.2 kV asociadas a la Subestaciones Zamora y Girardota. Expansión de la subestación Girardota mediante un segundo Transformador 110/44/13.2 kV 60 MVA y obras asociadas. Subestación Cabañas: Cambio del Transformador Actual de 10 MVA por uno de 60 MVA y obras asociadas. | 3 | II | 2025 | 5308 | *N* | N | 522800000 | 0 | 0%
PEI1242DIS220530825 | Expansión del Norte del Valle de Aburrá - Fase I | Reconfiguración redes de 13.2 kV de San Pedro y circuitos aledaños. Reconfiguración de redes de 13.2 kV asociadas a la Subestaciones Zamora y Girardota. Expansión de la subestación Girardota mediante un segundo Transformador 110/44/13.2 kV 60 MVA y obras asociadas. Subestación Cabañas: Cambio del Transformador Actual de 10 MVA por uno de 60 MVA y obras asociadas. | 2 | II | 2025 | 5308 | *N* | N | 6962868114.9991 | 0 | 0%
PEI1287DIS320557925 | Instalación del transformador de Neutro en Malena | Instalación de una impedancia en el neutro del transformador TRF1 y TRF3 de la Subestación Eléctrica Malena | 3 | II | 2025 | 5579 | *N* | N | 142221000 | 0 | 0%
PEI1305DIS430500125 | Canalización de líneas Bello- Central 110 kV y Castilla - Central 110 kV _ Plan Parcial Tricentenario | Construcción del soterramiento de 1 km de las líneas Bello- Central 110 kV 1 y 2 y Castilla - Central 110 kV 1 y 2 para permitir el desarrollo del Plan Parcial Tricentenario | 4 | III | 2025 | 5001 | *N* | N | 502612000 | 0 | 0%
PEI1305DIS440500125 | Canalización de líneas Bello- Central 110 kV y Castilla - Central 110 kV _ Plan Parcial Tricentenario | Construcción del soterramiento de 1 km de las líneas Bello- Central 110 kV 1 y 2 y Castilla - Central 110 kV 1 y 2 para permitir el desarrollo del Plan Parcial Tricentenario | 4 | IV | 2025 | 5001 | *N* | N | 5872856800 | 0 | 0%
0%
Total Ejecutado en Proyectos Incluidos en el Plan 2025 | [8 empty] | 553873171758.5918 | 65175368194.889 | 11.77%
Total Ejecutado en Proyectos Adicionales al Plan 2025 | [9 empty] | 429359988430.9656 | N.A
Ejecución Total en el año 2025 | [8 empty] | 553873171758.5918 | 494535356625.8546 | 89.29%