## Formulario
FORMULARIO ÍTEMS CANTIDADES Y PRECIOS
Agrupación, Capítulo o Región | Código del Catálogo | Ítem | Descripción | Cantidad | Unidad de Medida | Valor Unitario | Valor Total | Tipo Ítem
2.2 | 344675 | 2.1 | PRUEBA DE ESTANQUEIDAD PARA LAS COMPUERTAS Y STOPLOGS DE LA DESCARGA DE FONDO | 1 | UN |  | 0 | S
2.2 | 271249 | 3.1 | DESCAPOTE Y DESENRAICE CON PROFUNDIDAD HASTA 0.5M | 79.51 | M3 |  | 0 | O
2.2 | 298533 | 3.2 | EXCAVACION EN MATERIAL COMUN (TIPO II Y III), SECO, ENTRE 0 Y 2M DE PROFUNDIDAD | 325.93 | M3 |  | 0 | O
2.2 | 298752 | 3.3 | EXCAVACION EN MATERIAL COMUN (TIPO II Y III), BAJO CONDICIONES DE HUMEDAD QUE REQUIEREN BOMBEO, ENTRE 0 Y 2M DE PROFUNDIDAD | 1156.95 | M3 |  | 0 | O
2.2 | 298755 | 3.5 | EXCAVACION EN MATERIAL COMUN (TIPO II Y III) BAJO CONDICIONES DE HUMEDAD QUE REQUIEREN BOMBEO, ENTRE 2 Y 5M DE PROFUNDIDAD | 2495.01 | M3 |  | 0 | O
2.2 | 298758 | 3.7 | EXCAVACION, EN MATERIAL COMUN (TIPO II Y III), BAJO CONDICIONES DE HUMEDAD QUE REQUIEREN BOMBEO, EN PROFUNDIDADES MAYORES A 5M | 1146.81 | M3 |  | 0 | O
2.2 | 283319 | 3.10 | REMOCION, LIMPIEZA Y DISPOSICION FINAL DE DERRUMBES DE MATERIAL HETEROGENEO | 140.63 | M3 |  | 0 | O
2.2 | 344710 | 3.11 | REMOCION DE MATERIAL INESTABLE POR FUERA DE LOS LIMITES DE LA EXCAVACION | 234.38 | M3 |  | 0 | O
2.2 | 344711 | 4.4 | LLENO CON MATERIAL DE SUELO PARA MEGA BOLSAS | 6916 | M3 |  | 0 | O
2.2 | 344712 | 4.5 | LLENO CON MATERIAL DE SUELO PARA MEGA BOLSAS LANZADAS | 1314 | M3 |  | 0 | O
2.2 | 344680 | 5.1 | SUMINISTRO, TRANSPORTE Y INSTALACION DE MEGABOLSAS 2.0X1.0M | 1244 | UN |  | 0 | O
2.2 | 344682 | 5.3 | SUMINISTRO, TRANSPORTE Y INSTALACION DE MEGABOLSAS 5.0X2.5M | 36 | UN |  | 0 | O
2.2 | 344683 | 5.4 | SUMINISTRO, TRANSPORTE Y INSTALACION DE MEGABOLSAS 6.0X3.0M | 294 | UN |  | 0 | O
2.2 | 344685 | 5.6 | SUMINISTRO, TRANSPORTE Y INSTALACION DE SACOS DE SUELO CEMENTO | 27 | M3 |  | 0 | O
2.2 | 344687 | 5.8 | DESINSTALACION DE OBRAS HIDRAULICAS TEMPORALES MEGABOLSAS | 8257 | M3 |  | 0 | O
2.2 | 271251 | 9.1 | SUMINISTRO, TRANSPORTE Y COLOCACION DE GRAMA PARA REVEGETALIZACION DE TALUDES | 265.02 | M2 |  | 0 | O
2.2 | 344696 | 12.1 | TRANSPORTE DE MATERIALES SIN CLASIFICAR DISTANCIA 5-15KM | 3462 | M3 |  | 0 | O
2.2 | 344699 | 13.2 | CORTE, ESCARIFICACION Y PREPARACION DE SUPERFICIE DE CONCRETO ENTRE 5CM Y 15CM DE ESPESOR | 19.5 | M3 |  | 0 | O
2.2 | 298162 | 13.3 | DEMOLICION, CARGUE, RETIRO Y DISPOSICION DE CONCRETO REFORZADO EN CUALQUIER RESISTENCIA Y ESPESOR | 2.4 | M3 |  | 0 | O
2.2 | 344701 | 13.5 | DEMOLICION, RETIRO Y DISPOSICION FINAL DE ELEMENTO EMBEBIDOS ASOCIADOS A EQUIPOS O COMPUERTAS | 0.7 | M3 |  | 0 | O
2.2 | 317227 | 13.8 | PERFORACION PARA PASALOSAS Y PASAMUROS | 1000 | C3 |  | 0 | O
2.2 | 345945 | 13.9 | DESMONTE Y RETIRO DE EQUIPOS Y ESTRUCTURAS METALICAS | 2162 | KG |  | 0 | O
2.2 | 298169 | 14.1 | SUMINISTRO, TRANSPORTE, FIGURACION Y COLOCACION DE ACERO DE REFUERZO DE FY 420MPA, EN CUALQUIER DIAMETRO | 17030 | KG |  | 0 | O
2.2 | 344702 | 14.2 | SUMINISTRO, TRANSPORTE, PERFORACION Y ANCLAJE CON ADHESIVO EPOXICO DE BARRAS DE ACERO DE REFUERZO O PERNOS 1/2" | 208 | UN |  | 0 | O
2.2 | 328585 | 14.5 | SUMINISTRO, TRANSPORTE, PERFORACION Y ANCLAJE CON ADHESIVO EPOXICO DE BARRAS DE ACERO DE REFUERZO O PERNOS 1" | 566 | UN |  | 0 | O
2.2 | 303495 | 15.4 | SUMINISTRO, TRANSPORTE Y COLOCACION DE CONCRETO F'C 21MPA PARA LOSA INFERIOR, VIGAS DE FUNDACION Y ZAPATAS | 11 | M3 |  | 0 | O
2.2 | 344722 | 15.6 | SUMINISTRO, TRANSPORTE Y COLOCACION DE CONCRETO FC 28MPA PARA MUROS Y COLUMNAS | 91 | M3 |  | 0 | O
2.2 | 344727 | 15.12 | SUMINISTRO, TRANSPORTE E INSTALACION DE ELEMENTOS DE CONCRETO PREFABRICADO FC 35MPA | 3.8 | M3 |  | 0 | O
2.2 | 307457 | 15.15 | SUMINISTRO, TRANSPORTE Y COLOCACION DE MORTERO F'C 17.5MPA PARA SOLADOS | 1.3 | M3 |  | 0 | O
2.2 | 261865 | 15.17 | SUMINISTRO, TRANSPORTE, PREPARACION Y APLICACION DE CONCRELISTO RE-5000 O EQUIVALENTE. | 18.2 | M3 |  | 0 | O
2.2 | 314513 | 15.18 | SUMINISTRO, TRANSPORTE Y COLOCACION DE MORTERO DE NIVELACION TIPO GROUTING | 0.03 | M3 |  | 0 | O
2.2 | 329764 | 15.19 | SUMINISTRO, TRANSPORTE Y COLOCACION DE MORTERO DE NIVELACION TIPO GROUTING | 30 | LT |  | 0 | O
2.2 | 345948 | 15.20 | SUMINISTRO, TRANSPORTE Y COLOCACION DE CONCRETO FC 35MPA PARA ELEMENTOS METALICOS EMPOTRADOS | 7.41 | M3 |  | 0 | O
2.2 | 319189 | 19.1 | LIMPIEZA Y RETIRO DE SEDIMENTOS | 140 | M3 |  | 0 | O
2.2 | 253224 | 19.2 | LAVADO DE CUALQUIER TIPO DE SUPERFICIE CON HIDROLAVADORA. INCLUYE TRABAJOS A CUALQUIER ALTURA. | 1008 | M2 |  | 0 | O
2.2 | 261880 | 19.3 | SUMINISTRO, TRANSPORTE Y APLICACION DE RESINA EPOXICA PARA INYECCION DE FISURAS TIPO SIKADUR INJECTION RESIN O EQUIVALENTE. | 4830 | C3 |  | 0 | O
2.2 | 317221 | 19.4 | TRATAMIENTO PARA EFLORESCENCIAS | 322 | M2 |  | 0 | O
2.2 | 317222 | 19.5 | TRATAMIENTO PARA ATAQUE BIOLOGICO | 504 | M2 |  | 0 | O
2.2 | 345966 | 19.6 | SUMINISTRO, TRANSPORTE Y COLOCACION DE MORTERO MONOCOMPONENTE DE ALTA RESISTENCIA PARA REPARACIONES HORIZONTALES, VERTICALES O SOBRE CABEZA, DE ALTO ESPESOR | 280.4 | LT |  | 0 | O
2.2 | 345958 | 19.7 | REEMPLAZO DE CONCRETO METEORIZADO POR ATAQUE BIOLOGICO | 2415 | LT |  | 0 | O
2.2 | 317187 | 19.8 | TRATAMIENTO PARA ATAQUE POR CORROSION | 45.36 | M2 |  | 0 | O
2.2 | 316935 | 19.9 | TRATAMIENTO DE CONCRETOS POR CRISTALIZACION CON IMPERMEABILIZANTE | 322 | M2 |  | 0 | O
2.2 | 344707 | 19.10 | REHABILITACION DE JUNTAS DE MOVIMIENTO EN ESTRUCTURA EXISTENTE | 86.4 | ML |  | 0 | O
2.2 | 344708 | 19.11 | REHABILITACION DE JUNTAS DE CONSTRUCCION EN ESTRUCTURA EXISTENTE | 14.4 | ML |  | 0 | O
2.2 | 324581 | 20.1 | SUMINISTRO, TRANSPORTE Y MONTAJE DE PERFILERIA METALICA ASTM A572 | 1800 | KG |  | 0 | O
2.2 | 287231 | 20.2 | SUMINISTRO, TRANSPORTE Y MONTAJE DE PERFILERIA METALICA ASTM A36 | 180 | KG |  | 0 | O
2.2 | 345953 | 20.3 | SUMINISTRO, TRANSPORTE E INSTALACION DE ESCALERA VERTICAL CON LINEA DE VIDA VERTICAL Y PROTECCIONES | 300 | KG |  | 0 | O
2.2 | 345954 | 20.5 | SUMINISTRO, TRANSPORTE E INSTALACION DE LINEA DE VIDA Y ANCLAJES PARA ELEMENTOS E SEGURIDAD INDUSTRIAL | 2 | KG |  | 0 | O
2.2 | 345955 | 20.6 | SUMINISTRO, TRANSPORTE E INSTALACION DE REJILLA METALICA | 3135 | KG |  | 0 | O
2.2 | 303017 | 20.7 | SUMINISTRO, TRANSPORTE E INSTALACION DE ESTRUCTURAS EN ACERO ASTM A36 PARA PASARELAS, PASAMANOS Y ESCALERAS | 441 | KG |  | 0 | O
2.2 | 345956 | 20.8 | SUMINISTRO, TRANSPORTE E INSTALACION DE PLATAFORMA O TAPA METALICA MISCELANEA REMOVIBLE | 450 | KG |  | 0 | O
2.2 | 310148 | 20.9 | SUMINISTRO, TRANSPORTE E INSTALACION DE ELEMENTOS METALICOS MISCELANEOS | 1 | KG |  | 0 | O
2.2 | 336685 | 21.3 | SUMINISTRO, TRANSPORTE E INSTALACION DE CABLE DE COBRE 5X8AWG ENCAUCHETADO TIPO TC THHN/THWN-2 600V 90°C | 120 | ML |  | 0 | O
2.2 | 300695 | 21.4 | SUMINISTRO, TRANSPORTE E INSTALACION DE CABLE DE COBRE 4X10AWG ENCAUCHETADO TIPO TC THHN/THWN-2 600V 90°C | 120 | ML |  | 0 | O
2.2 | 300700 | 21.5 | SUMINISTRO, TRANSPORTE E INSTALACION DE CABLE DE COBRE 3X10AWG ENCAUCHETADO TIPO TC THHN/THWN-2 600V 90°C | 360 | ML |  | 0 | O
2.2 | 271418 | 21.10 | SUMINISTRO, TRANSPORTE E INSTALACION DE TUBERIA CONDUIT METALICA TIPO IMC DE 1". INCLUYE ACCESORIOS DE FIJACION | 12 | ML |  | 0 | O
2.2 | 300731 | 21.11 | SUMINISTRO, TRANSPORTE E INSTALACION DE TUBERIA CONDUIT METALICA TIPO IMC DE 3/4". INCLUYE ACCESORIOS DE FIJACION | 60 | ML |  | 0 | O
2.2 | 346441 | 21.15 | SUMINISTRO, TRANSPORTE E INSTALACION DE ADAPTADOR TERMINAL IMC INSTALACIONES ELECTRICAS 1" | 2 | UN |  | 0 | O
2.2 | 346442 | 21.16 | SUMINISTRO, TRANSPORTE E INSTALACION DE ADAPTADOR TERMINAL IMC INSTALACIONES ELECTRICAS 3/4" | 8 | UN |  | 0 | O
2.2 | 293959 | 21.19 | SUMINISTRO, TRANSPORTE E INSTALACION DE CONDULETA ROSCADA EN L ALUMINIO 1" GRIS | 5 | UN |  | 0 | O
2.2 | 289131 | 21.20 | SUMINISTRO, TRANSPORTE E INSTALACION DE CONDULETA ROSCADA EN LL ALUMINIO 3/4" GRIS | 20 | UN |  | 0 | O
2.2 | 341245 | 21.22 | SUMINISTRO E INSTALACION DE UNION 1" IMC | 4 | UN |  | 0 | O
2.2 | 250315 | 21.25 | SUMINISTRO, TRANSPORTE E INSTALACION DE CAJA DE ALUMINIO INYECTADO 2X4, INCLUYE TAPA | 1 | UN |  | 0 | O
2.2 | 250316 | 21.26 | SUMINISTRO, TRANSPORTE E INSTALACION DE CAJA DE ALUMINIO INYECTADO 4X4, INCLUYE TAPA | 2 | UN |  | 0 | O
2.2 | 304092 | 21.27 | SUMINISTRO, TRANSPORTE E INSTALACION DE INTERRUPTOR SENCILLO SOLIDO ANTI EXPLOSION 120VCA 20A CLASE 1 DIVISION 1. INCLUYE ACCESORIOS DE INSTALACION | 1 | UN |  | 0 | O
2.2 | 317471 | 21.29 | SUMINISTRO, TRANSPORTE E INSTALACION DE LUMINARIA LED HERMETICA 37/40W 120VCA 4000K 4500LM | 1 | UN |  | 0 | O
2.2 | 250325 | 21.30 | SUMINISTRO, TRANSPORTE E INSTALACION DE LUMINARIA LED DE EMERGENCIA 2X1.2W 125VCA 6500K 200LM | 1 | UN |  | 0 | O
2.2 | 253789 | 21.49 | SUMINISTRO, TRANSPORTE E INSTALACION DE CABLE COBRE DESNUDO MONOPOLAR 2/0AWG | 25 | ML |  | 0 | O
2.2 | 324855 | 21.51 | SUMINISTRO, TRASNPORTE E INSTALACION DE PLATINA DE COBRE 99% PARA BARRA DE TIERRA DE 3/8" | 1 | UN |  | 0 | O
2.3 | 344676 | 2.2 | PRUEBA DE ESTANQUEIDAD PARA LAS COMPUERTAS Y STOPLOGS DEL VERTEDERO | 1 | UN |  | 0 | S
2.3 | 344675 | 2.3 | PRUEBA DE ESTANQUEIDAD PARA LAS COMPUERTAS Y STOPLOGS DE LA DESCARGA DE FONDO | 1 | UN |  | 0 | S
2.3 | 271249 | 3.1 | DESCAPOTE Y DESENRAICE CON PROFUNDIDAD HASTA 0.5M | 2000 | M3 |  | 0 | O
2.3 | 298533 | 3.2 | EXCAVACION EN MATERIAL COMUN (TIPO II Y III), SECO, ENTRE 0 Y 2M DE PROFUNDIDAD | 463 | M3 |  | 0 | O
2.3 | 298752 | 3.3 | EXCAVACION EN MATERIAL COMUN (TIPO II Y III), BAJO CONDICIONES DE HUMEDAD QUE REQUIEREN BOMBEO, ENTRE 0 Y 2M DE PROFUNDIDAD | 1399 | M3 |  | 0 | O
2.3 | 298755 | 3.5 | EXCAVACION EN MATERIAL COMUN (TIPO II Y III) BAJO CONDICIONES DE HUMEDAD QUE REQUIEREN BOMBEO, ENTRE 2 Y 5M DE PROFUNDIDAD | 1784 | M3 |  | 0 | O
2.3 | 298758 | 3.7 | EXCAVACION, EN MATERIAL COMUN (TIPO II Y III), BAJO CONDICIONES DE HUMEDAD QUE REQUIEREN BOMBEO, EN PROFUNDIDADES MAYORES A 5M | 201 | M3 |  | 0 | O
2.3 | 298760 | 3.8 | EXCAVACION EN ROCA (TIPO I) A CUALQUIER PROFUNDIDAD, POR METODO NO EXPLOSIVO, BAJO CONDICIONES DE HUMEDAD QUE REQUIERAN BOMBEO | 38 | M3 |  | 0 | O
2.3 | 298792 | 3.9 | EXCAVACION EN ROCA (TIPO I) A CUALQUIER PROFUNDIDAD, POR METODO EXPLOSIVO, BAJO CONDICIONES DE HUMEDAD QUE REQUIERAN BOMBEO | 1381 | M3 |  | 0 | O
2.3 | 283319 | 3.10 | REMOCION, LIMPIEZA Y DISPOSICION FINAL DE DERRUMBES DE MATERIAL HETEROGENEO | 140 | M3 |  | 0 | O
2.3 | 344710 | 3.11 | REMOCION DE MATERIAL INESTABLE POR FUERA DE LOS LIMITES DE LA EXCAVACION | 233 | M3 |  | 0 | O
2.3 | 346451 | 3.14 | EXCAVACION DE PILOTES PREEXCAVADOS DE 0.8M DE DIAMETRO | 75.4 | M3 |  | 0 | O
2.3 | 345942 | 3.15 | EXCAVACION DE PANTALLA DE PILOTES SECANTES DE 0.8M DE DIAMETRO | 50 | M3 |  | 0 | O
2.3 | 345963 | 3.16 | EXCAVACION DE PANTALLA DE PILOTES SECANTES DE 1.0M DE DIAMETRO | 224 | M3 |  | 0 | O
2.3 | 344678 | 4.1 | LLENO COMPACTADO CON MATERIAL DE SUELO PARA DIQUES Y JARILLONES | 95 | M3 |  | 0 | O
2.3 | 344679 | 4.2 | LLENO COMPACTADO CON MATERIAL DE SUELO PARA VADO | 1339 | M3 |  | 0 | O
2.3 | 344711 | 4.4 | LLENO CON MATERIAL DE SUELO PARA MEGA BOLSAS | 8066 | M3 |  | 0 | O
2.3 | 333884 | 4.6 | LLENO COMPACTADO CON MATERIAL DE CANTERA | 469 | M3 |  | 0 | O
2.3 | 344680 | 5.1 | SUMINISTRO, TRANSPORTE Y INSTALACION DE MEGABOLSAS 2.0X1.0M | 1609 | UN |  | 0 | O
2.3 | 344681 | 5.2 | SUMINISTRO, TRANSPORTE Y INSTALACION DE MEGABOLSAS 4.0X2.0M | 878 | UN |  | 0 | O
2.3 | 344685 | 5.6 | SUMINISTRO, TRANSPORTE Y INSTALACION DE SACOS DE SUELO CEMENTO | 456 | M3 |  | 0 | O
2.3 | 344687 | 5.8 | DESINSTALACION DE OBRAS HIDRAULICAS TEMPORALES MEGABOLSAS | 8437 | M3 |  | 0 | S
2.3 | 344691 | 6.5 | SUMINISTRO, TRANSPORTE E INSTALACION DE TUBERIA EN POLIETILENO DE ALTA DENSIDAD DE 0.90M | 65 | ML |  | 0 | O
2.3 | 344692 | 9.4 | SUMINISTRO, TRANSPORTE E INSTALACION DE PIEDRA PEGADA | 271 | M2 |  | 0 | O
2.3 | 344693 | 9.6 | SUMINISTRO, TRANSPORTE E INSTALACION DE GEOMEMBRANA POLIOLEFINA FPO REFORZADA CON GEOTEXTIL NO TEJIDO DE 1.80M | 523 | M2 |  | 0 | O
2.3 | 344694 | 9.7 | SUMINISTRO, TRANSPORTE E INSTALACION Y TENSIONAMIENTO DE TENDONES DE ANCLAJE DE 520KN | 57 | ML |  | 0 | O
2.3 | 345957 | 13.1 | CORTE, ESCARIFICACION Y PREPARACION DE SUPERFICIE DE CONCRETO HASTA UN ESPESOR MAXIMO DE 5CM | 9.34 | M3 |  | 0 | O
2.3 | 344699 | 13.2 | CORTE, ESCARIFICACION Y PREPARACION DE SUPERFICIE DE CONCRETO ENTRE 5CM Y 15CM DE ESPESOR | 80.5 | M3 |  | 0 | O
2.3 | 298162 | 13.3 | DEMOLICION, CARGUE, RETIRO Y DISPOSICION DE CONCRETO REFORZADO EN CUALQUIER RESISTENCIA Y ESPESOR | 415 | M3 |  | 0 | O
2.3 | 344700 | 13.4 | DEMOLICION CON EQUIPO MENOR PARA DESCABECE DE PILOTES | 6.03 | M3 |  | 0 | O
2.3 | 344701 | 13.5 | DEMOLICION, RETIRO Y DISPOSICION FINAL DE ELEMENTO EMBEBIDOS ASOCIADOS A EQUIPOS O COMPUERTAS | 1 | M3 |  | 0 | O
2.3 | 344717 | 13.6 | DEMOLICION EN SUPERFICIE DE OBRAS DE CONCRETO REFORZADO MEDIANTE METODOS DE CORTE Y PERFORACION CON DIAMANTE | 195 | M2 |  | 0 | O
2.3 | 317468 | 13.7 | DEMOLICION, CARGUE, RETIRO Y DISPOSICION DE CONCRETO MEDIANTE METODOS DE CORTE Y PERFORACION CON DIAMANTE | 156 | M3 |  | 0 | O
2.3 | 317227 | 13.8 | PERFORACION PARA PASALOSAS Y PASAMUROS | 1000 | C3 |  | 0 | O
2.3 | 345945 | 13.9 | DESMONTE Y RETIRO DE EQUIPOS Y ESTRUCTURAS METALICAS | 1482 | KG |  | 0 | O
2.3 | 298169 | 14.1 | SUMINISTRO, TRANSPORTE, FIGURACION Y COLOCACION DE ACERO DE REFUERZO DE FY 420MPA, EN CUALQUIER DIAMETRO | 284610 | KG |  | 0 | O
2.3 | 344702 | 14.2 | SUMINISTRO, TRANSPORTE, PERFORACION Y ANCLAJE CON ADHESIVO EPOXICO DE BARRAS DE ACERO DE REFUERZO O PERNOS 1/2" | 140 | UN |  | 0 | O
2.3 | 328583 | 14.4 | SUMINISTRO, TRANSPORTE, PERFORACION Y ANCLAJE CON ADHESIVO EPOXICO DE BARRAS DE ACERO DE REFUERZO O PERNOS 3/4" | 156 | UN |  | 0 | O
2.3 | 328585 | 14.5 | SUMINISTRO, TRANSPORTE, PERFORACION Y ANCLAJE CON ADHESIVO EPOXICO DE BARRAS DE ACERO DE REFUERZO O PERNOS 1" | 265 | UN |  | 0 | O
2.3 | 345946 | 14.9 | SUMINISTRO, TRANSPORTE E INSTALACION DE CONECTOR MECANICO DE 3/4" | 10 | UN |  | 0 | O
2.3 | 345947 | 14.10 | SUMINISTRO, TRANSPORTE E INSTALACION DE CONECTOR MECANICO DE 1" | 10 | UN |  | 0 | O
2.3 | 344720 | 15.1 | SUMINISTRO, TRANSPORTE Y COLOCACION DE CONCRETO FC 28MPA PARA PILOTES | 75.4 | M3 |  | 0 | O
2.3 | 344721 | 15.2 | SUMINISTRO, TRANSPORTE Y COLOCACION DE CONCRETO FC 28MPA PARA PANTALLAS DE PILOTES | 275 | M3 |  | 0 | O
2.3 | 303493 | 15.3 | SUMINISTRO, TRANSPORTE Y COLOCACION DE CONCRETO CICLOPEO (60%-40%). INCLUYE FORMALETA Y OBRA FALSA EN CASO DE REQUERIRSE | 246 | M3 |  | 0 | O
2.3 | 303495 | 15.4 | SUMINISTRO, TRANSPORTE Y COLOCACION DE CONCRETO F'C 21MPA PARA LOSA INFERIOR, VIGAS DE FUNDACION Y ZAPATAS | 194.5 | M3 |  | 0 | O
2.3 | 303504 | 15.5 | SUMINISTRO, TRANSPORTE Y COLOCACION DE CONCRETO F'C 28MPA PARA LOSA INFERIOR, VIGAS DE FUNDACION Y ZAPATAS | 460 | M3 |  | 0 | O
2.3 | 344722 | 15.6 | SUMINISTRO, TRANSPORTE Y COLOCACION DE CONCRETO FC 28MPA PARA MUROS Y COLUMNAS | 118 | M3 |  | 0 | O
2.3 | 344723 | 15.7 | SUMINISTRO, TRANSPORTE Y COLOCACION DE CONCRETO FC 28MPA PARA VIGA Y LOSA AEREA | 32 | M3 |  | 0 | O
2.3 | 344727 | 15.12 | SUMINISTRO, TRANSPORTE E INSTALACION DE ELEMENTOS DE CONCRETO PREFABRICADO FC 35MPA | 60 | M3 |  | 0 | O
2.3 | 307457 | 15.15 | SUMINISTRO, TRANSPORTE Y COLOCACION DE MORTERO F'C 17.5MPA PARA SOLADOS | 9 | M3 |  | 0 | O
2.3 | 305158 | 15.18 | SUMINISTRO, TRANSPORTE E INSTALACION DEL GROUT DE NIVELACION TIPO SIKADUR 32 PREMIER O EQUIVALENTE | 0.03 | M3 |  | 0 | O
2.3 | 329764 | 15.19 | SUMINISTRO, TRANSPORTE Y COLOCACION DE MORTERO DE NIVELACION TIPO GROUTING | 30 | LT |  | 0 | O
2.3 | 345948 | 15.20 | SUMINISTRO, TRANSPORTE Y COLOCACION DE CONCRETO FC 35MPA PARA ELEMENTOS METALICOS EMPOTRADOS | 102 | M3 |  | 0 | O
2.3 | 345939 | 15.22 | SUMINISTRO E INSTALACION DE SELLO IMPERMEABILIZANTE PVC FLEXIBLE 22CMX3.5MM PARA JUNTAS EN CONCRETO | 10 | ML |  | 0 | O
2.3 | 253224 | 19.2 | LAVADO DE CUALQUIER TIPO DE SUPERFICIE CON HIDROLAVADORA. INCLUYE TRABAJOS A CUALQUIER ALTURA. | 1810 | M2 |  | 0 | O
2.3 | 261880 | 19.3 | SUMINISTRO, TRANSPORTE Y APLICACION DE RESINA EPOXICA PARA INYECCION DE FISURAS TIPO SIKADUR INJECTION RESIN O EQUIVALENTE. | 27030 | C3 |  | 0 | O
2.3 | 317221 | 19.4 | TRATAMIENTO PARA EFLORESCENCIAS | 850 | M2 |  | 0 | O
2.3 | 317222 | 19.5 | TRATAMIENTO PARA ATAQUE BIOLOGICO | 850 | M2 |  | 0 | O
2.3 | 345966 | 19.6 | SUMINISTRO, TRANSPORTE Y COLOCACION DE MORTERO MONOCOMPONENTE DE ALTA RESISTENCIA PARA REPARACIONES HORIZONTALES, VERTICALES O SOBRE CABEZA, DE ALTO ESPESOR | 192 | LT |  | 0 | O
2.3 | 345958 | 19.7 | REEMPLAZO DE CONCRETO METEORIZADO POR ATAQUE BIOLOGICO | 6.5 | LT |  | 0 | O
2.3 | 317187 | 19.8 | TRATAMIENTO PARA ATAQUE POR CORROSION | 76.5 | M2 |  | 0 | O
2.3 | 316935 | 19.9 | TRATAMIENTO DE CONCRETOS POR CRISTALIZACION CON IMPERMEABILIZANTE | 325 | M2 |  | 0 | O
2.3 | 344707 | 19.10 | REHABILITACION DE JUNTAS DE MOVIMIENTO EN ESTRUCTURA EXISTENTE | 10 | ML |  | 0 | O
2.3 | 344708 | 19.11 | REHABILITACION DE JUNTAS DE CONSTRUCCION EN ESTRUCTURA EXISTENTE | 10 | ML |  | 0 | O
2.3.1 | 324581 | 20.1 | SUMINISTRO, TRANSPORTE Y MONTAJE DE PERFILERIA METALICA ASTM A572 | 5030 | KG |  | 0 | O
2.3.2 | 324581 | 20.1 | SUMINISTRO, TRANSPORTE Y MONTAJE DE PERFILERIA METALICA ASTM A572 | 4490 | KG |  | 0 | O
2.3 | 287231 | 20.2 | SUMINISTRO, TRANSPORTE Y MONTAJE DE PERFILERIA METALICA ASTM A36 | 920 | KG |  | 0 | O
2.3 | 345953 | 20.3 | SUMINISTRO, TRANSPORTE E INSTALACION DE ESCALERA VERTICAL CON LINEA DE VIDA VERTICAL Y PROTECCIONES | 96 | KG |  | 0 | O
2.3 | 303017 | 20.4 | SUMINISTRO, TRANSPORTE E INSTALACION DE ESTRUCTURAS EN ACERO ASTM A36 PARA PASARELAS, PASAMANOS Y ESCALERAS | 220 | KG |  | 0 | O
2.3 | 345954 | 20.5 | SUMINISTRO, TRANSPORTE E INSTALACION DE LINEA DE VIDA Y ANCLAJES PARA ELEMENTOS E SEGURIDAD INDUSTRIAL | 3 | KG |  | 0 | O
2.3 | 345955 | 20.6 | SUMINISTRO, TRANSPORTE E INSTALACION DE REJILLA METALICA | 360 | KG |  | 0 | O
2.3 | 303017 | 20.7 | SUMINISTRO, TRANSPORTE E INSTALACION DE ESTRUCTURAS EN ACERO ASTM A36 PARA PASARELAS, PASAMANOS Y ESCALERAS | 10010 | KG |  | 0 | O
2.3 | 345956 | 20.8 | SUMINISTRO, TRANSPORTE E INSTALACION DE PLATAFORMA O TAPA METALICA MISCELANEA REMOVIBLE | 50 | KG |  | 0 | O
2.3 | 310148 | 20.9 | SUMINISTRO, TRANSPORTE E INSTALACION DE ELEMENTOS METALICOS MISCELANEOS | 1 | KG |  | 0 | O
3.2 | 271249 | 3.1 | DESCAPOTE Y DESENRAICE CON PROFUNDIDAD HASTA 0.5M | 14.18 | M3 |  | 0 | O
3.2 | 298533 | 3.2 | EXCAVACION EN MATERIAL COMUN (TIPO II Y III), SECO, ENTRE 0 Y 2M DE PROFUNDIDAD | 27.02 | M3 |  | 0 | O
3.2 | 345960 | 3.12 | EXCAVACION DE PILOTES PREEXCAVADOS DE 0.5M DE DIAMETRO | 5.5 | M3 |  | 0 | O
3.2 | 345962 | 3.13 | EXCAVACION DE PILOTES PREEXCAVADOS DE 0.7M DE DIAMETRO | 22.32 | M3 |  | 0 | O
3.2 | 345957 | 13.1 | CORTE, ESCARIFICACION Y PREPARACION DE SUPERFICIE DE CONCRETO HASTA UN ESPESOR MAXIMO DE 5CM | 1 | M3 |  | 0 | O
3.2 | 344700 | 13.4 | DEMOLICION CON EQUIPO MENOR PARA DESCABECE DE PILOTES | 2.4 | M3 |  | 0 | O
3.2 | 344701 | 13.5 | DEMOLICION, RETIRO Y DISPOSICION FINAL DE ELEMENTO EMBEBIDOS ASOCIADOS A EQUIPOS O COMPUERTAS | 1 | M3 |  | 0 | O
3.2 | 317227 | 13.8 | PERFORACION PARA PASALOSAS Y PASAMUROS | 1000 | C3 |  | 0 | O
3.2 | 345945 | 13.9 | DESMONTE Y RETIRO DE EQUIPOS Y ESTRUCTURAS METALICAS | 6470 | KG |  | 0 | O
3.2 | 298169 | 14.1 | SUMINISTRO, TRANSPORTE, FIGURACION Y COLOCACION DE ACERO DE REFUERZO DE FY 420MPA, EN CUALQUIER DIAMETRO | 11400 | KG |  | 0 | O
3.2 | 344702 | 14.2 | SUMINISTRO, TRANSPORTE, PERFORACION Y ANCLAJE CON ADHESIVO EPOXICO DE BARRAS DE ACERO DE REFUERZO O PERNOS 1/2" | 10 | UN |  | 0 | O
3.2 | 344719 | 14.7 | SUMINISTRO, TRANSPORTE E INSTALACION DE GRAFILES DE ACERO DE REFUERZO PARA MAMPOSTERIA ESTRUCTURAL | 96 | KG |  | 0 | O
3.2 | 303522 | 14.8 | SUMINISTRO, TRANSPORTE Y COLOCACION DE MALLA ELECTROSOLDADA GRAFILADA | 660 | KG |  | 0 | O
3.2 | 344720 | 15.1 | SUMINISTRO, TRANSPORTE Y COLOCACION DE CONCRETO FC 28MPA PARA PILOTES | 36.4 | M3 |  | 0 | O
3.2 | 303495 | 15.4 | SUMINISTRO, TRANSPORTE Y COLOCACION DE CONCRETO F'C 21MPA PARA LOSA INFERIOR, VIGAS DE FUNDACION Y ZAPATAS | 5 | M3 |  | 0 | O
3.2 | 344723 | 15.7 | SUMINISTRO, TRANSPORTE Y COLOCACION DE CONCRETO FC 28MPA PARA VIGA Y LOSA AEREA | 37.7 | M3 |  | 0 | O
3.2 | 303005 | 15.13 | SUMINISTRO, TRANSPORTE Y COLOCACION DE CONCRETO FC 21MPA PARA OBRAS VARIAS | 1.2 | M3 |  | 0 | O
3.2 | 344728 | 15.14 | SUMINISTRO, TRANSPORTE Y COLOCACION DE CONCRETO FC 21MPA PARA CIMENTACION DE CERRAMIENTO | 3.1 | M3 |  | 0 | O
3.2 | 307457 | 15.15 | SUMINISTRO, TRANSPORTE Y COLOCACION DE MORTERO F'C 17.5MPA PARA SOLADOS | 0.91 | M3 |  | 0 | O
3.2 | 279266 | 15.16 | SUMINISTRO, TRANSPORTE Y COLOCACION DE CONCRETO FC 24.5MPA PARA OBRAS VARIAS | 4.5 | M3 |  | 0 | O
3.2 | 314513 | 15.18 | SUMINISTRO, TRANSPORTE Y COLOCACION DE MORTERO DE NIVELACION TIPO GROUTING | 0.03 | M3 |  | 0 | O
3.2 | 329764 | 15.19 | SUMINISTRO, TRANSPORTE Y COLOCACION DE MORTERO DE NIVELACION TIPO GROUTING | 30 | LT |  | 0 | O
3.2 | 345948 | 15.20 | SUMINISTRO, TRANSPORTE Y COLOCACION DE CONCRETO FC 35MPA PARA ELEMENTOS METALICOS EMPOTRADOS | 7.5 | M3 |  | 0 | O
3.2 | 344729 | 17.1 | SUMINISTRO, TRANSPORTE Y CONSTRUCCION DE MURO EN LADRILLO PORTANTE DE 12X30CM | 39 | M2 |  | 0 | O
3.2 | 344705 | 18.1 | SUMINISTRO, TRANSPORTE E INSTALACION DE ACABADO DE PISO EN CONCRETO | 12.3 | M2 |  | 0 | O
3.2 | 344706 | 18.2 | SUMINISTRO TRANSPORTE E INSTALACION PUERTA METALICA EN LAMINA DE 1.20X2.00M | 1 | UN |  | 0 | O
3.2 | 277992 | 18.3 | SUMINISTRO, TRANSPORTE E IMPERMEABILIZACION DE PLACA O LOSA | 6.7 | M2 |  | 0 | O
3.2 | 345950 | 18.4 | SUMINISTRO, TRANSPORTE E INSTALACION DE ACABADOS DE PISOS POR DEMOLICION EN OBRA EXISTENTE | 1 | M2 |  | 0 | O
3.2 | 345951 | 18.5 | SUMINISTRO, TRANSPORTE E INSTALACION DE ACABADOS DE MURO POR DEMOLICION EN OBRA EXISTENTE | 1 | M2 |  | 0 | O
3.2 | 319189 | 19.1 | LIMPIEZA Y RETIRO DE SEDIMENTOS | 68 | M3 |  | 0 | O
3.2 | 253224 | 19.2 | LAVADO DE CUALQUIER TIPO DE SUPERFICIE CON HIDROLAVADORA. INCLUYE TRABAJOS A CUALQUIER ALTURA. | 136 | M2 |  | 0 | O
3.2 | 261880 | 19.3 | SUMINISTRO, TRANSPORTE Y APLICACION DE RESINA EPOXICA PARA INYECCION DE FISURAS TIPO SIKADUR INJECTION RESIN O EQUIVALENTE. | 2035 | C3 |  | 0 | O
3.2 | 317221 | 19.4 | TRATAMIENTO PARA EFLORESCENCIAS | 136 | M2 |  | 0 | O
3.2 | 317222 | 19.5 | TRATAMIENTO PARA ATAQUE BIOLOGICO | 14 | M2 |  | 0 | O
3.2 | 345966 | 19.6 | SUMINISTRO, TRANSPORTE Y COLOCACION DE MORTERO MONOCOMPONENTE DE ALTA RESISTENCIA PARA REPARACIONES HORIZONTALES, VERTICALES O SOBRE CABEZA, DE ALTO ESPESOR | 20 | LT |  | 0 | O
3.2 | 345958 | 19.7 | REEMPLAZO DE CONCRETO METEORIZADO POR ATAQUE BIOLOGICO | 1018 | LT |  | 0 | O
3.2 | 317187 | 19.8 | TRATAMIENTO PARA ATAQUE POR CORROSION | 3.1 | M2 |  | 0 | O
3.2 | 316935 | 19.9 | TRATAMIENTO DE CONCRETOS POR CRISTALIZACION CON IMPERMEABILIZANTE | 136 | M2 |  | 0 | O
3.2 | 344707 | 19.10 | REHABILITACION DE JUNTAS DE MOVIMIENTO EN ESTRUCTURA EXISTENTE | 18 | ML |  | 0 | O
3.2 | 344708 | 19.11 | REHABILITACION DE JUNTAS DE CONSTRUCCION EN ESTRUCTURA EXISTENTE | 11.4 | ML |  | 0 | O
3.2.1 | 324581 | 20.1 | SUMINISTRO, TRANSPORTE Y MONTAJE DE PERFILERIA METALICA ASTM A572 | 3630 | KG |  | 0 | O
3.2.1 | 287231 | 20.2 | SUMINISTRO, TRANSPORTE Y MONTAJE DE PERFILERIA METALICA ASTM A36 | 363 | KG |  | 0 | O
3.2.2 | 324581 | 20.1 | SUMINISTRO, TRANSPORTE Y MONTAJE DE PERFILERIA METALICA ASTM A572 | 1113 | KG |  | 0 | O
3.2.2 | 287231 | 20.2 | SUMINISTRO, TRANSPORTE Y MONTAJE DE PERFILERIA METALICA ASTM A36 | 111 | KG |  | 0 | O
3.2 | 345953 | 20.3 | SUMINISTRO, TRANSPORTE E INSTALACION DE ESCALERA VERTICAL CON LINEA DE VIDA VERTICAL Y PROTECCIONES | 180 | KG |  | 0 | O
3.2 | 345954 | 20.5 | SUMINISTRO, TRANSPORTE E INSTALACION DE LINEA DE VIDA Y ANCLAJES PARA ELEMENTOS E SEGURIDAD INDUSTRIAL | 3 | KG |  | 0 | O
3.2 | 345955 | 20.6 | SUMINISTRO, TRANSPORTE E INSTALACION DE REJILLA METALICA | 2214 | KG |  | 0 | O
3.2 | 303017 | 20.7 | SUMINISTRO, TRANSPORTE E INSTALACION DE ESTRUCTURAS EN ACERO ASTM A36 PARA PASARELAS, PASAMANOS Y ESCALERAS | 1180 | KG |  | 0 | O
3.2 | 345956 | 20.8 | SUMINISTRO, TRANSPORTE E INSTALACION DE PLATAFORMA O TAPA METALICA MISCELANEA REMOVIBLE | 173 | KG |  | 0 | O
3.2 | 310148 | 20.9 | SUMINISTRO, TRANSPORTE E INSTALACION DE ELEMENTOS METALICOS MISCELANEOS | 10 | KG |  | 0 | O
3.2 | 334487 | 20.10 | CONSTRUCCION DE CERRAMIENTO EN MALLA ESLABONADA GALVANIZADA MAYOR A 2.5M DE ALTURA | 11 | ML |  | 0 | O
3.2 | 346438 | 21.6 | SUMINISTRO, TRANSPORTE E INSTALACION DE CABLE DE COBRE 5X12AWG ENCAUCHETADO THHN/THWN 600V 90°C | 20 | ML |  | 0 | O
3.2 | 300694 | 21.7 | SUMINISTRO, TRANSPORTE E INSTALACION DE CABLE DE COBRE 4X12AWG ENCAUCHETADO TIPO TC THHN/THWN-2 600V 90°C | 20 | ML |  | 0 | O
3.2 | 300699 | 21.8 | SUMINISTRO, TRANSPORTE E INSTALACION DE CABLE DE COBRE 3X12AWG ENCAUCHETADO TIPO TC THHN/THWN-2 600V 90°C | 100 | ML |  | 0 | O
3.2 | 300731 | 21.11 | SUMINISTRO, TRANSPORTE E INSTALACION DE TUBERIA CONDUIT METALICA TIPO IMC DE 3/4". INCLUYE ACCESORIOS DE FIJACION | 45 | ML |  | 0 | O
3.2 | 294501 | 21.12 | SUMINISTRO, TRANSPORTE E INSTALACION DE PERFIL RANURADO O LISO 2"X4" O 4"X4" | 3 | ML |  | 0 | O
3.2 | 346455 | 21.13 | SUMINISTRO, TRANSPORTE E INSTALACION DE PERFIL DOBLE ACERO GALVANIZADO 2.5MM 1M | 2 | UN |  | 0 | O
3.2 | 346442 | 21.16 | SUMINISTRO, TRANSPORTE E INSTALACION DE ADAPTADOR TERMINAL IMC INSTALACIONES ELECTRICAS 3/4" | 12 | UN |  | 0 | O
3.2 | 289131 | 21.20 | SUMINISTRO, TRANSPORTE E INSTALACION DE CONDULETA ROSCADA EN LL ALUMINIO 3/4" GRIS | 18 | UN |  | 0 | O
3.2 | 346444 | 21.23 | SUMINISTRO, TRANSPORTE E INSTALACION DE LUMINARIA TIPO LED 100W 120VCA-127VCA 60HZ 4000K FLUJO LUMINOSO 16100LM IP66 BASE FOTOCELDA EN BRAZO DE ACERO | 4 | UN |  | 0 | O
3.2 | 252055 | 21.24 | SUMINISTRO, TRANSPORTE E INSTALACION DE POSTE DE FIBRA DE VIDRIO DE 12 M, 1050 KGF. INCLUYE EXCAVACION, ANCLAJE, MATERIAL DE LLENO Y MARCACION. | 4 | UN |  | 0 | O
3.2 | 250315 | 21.25 | SUMINISTRO, TRANSPORTE E INSTALACION DE CAJA DE ALUMINIO INYECTADO 2X4, INCLUYE TAPA | 1 | UN |  | 0 | O
3.2 | 250316 | 21.26 | SUMINISTRO, TRANSPORTE E INSTALACION DE CAJA DE ALUMINIO INYECTADO 4X4, INCLUYE TAPA | 2 | UN |  | 0 | O
3.2 | 304092 | 21.27 | SUMINISTRO, TRANSPORTE E INSTALACION DE INTERRUPTOR SENCILLO SOLIDO ANTI EXPLOSION 120VCA 20A CLASE 1 DIVISION 1. INCLUYE ACCESORIOS DE INSTALACION | 1 | UN |  | 0 | O
3.2 | 317471 | 21.29 | SUMINISTRO, TRANSPORTE E INSTALACION DE LUMINARIA LED HERMETICA 37/40W 120VCA 4000K 4500LM | 1 | UN |  | 0 | O
3.2 | 250325 | 21.30 | SUMINISTRO, TRANSPORTE E INSTALACION DE LUMINARIA LED DE EMERGENCIA 2X1.2W 125VCA 6500K 200LM | 1 | UN |  | 0 | O
3.2 | 346445 | 21.33 | SUMINISTRO, TRANSPORTE E INSTALACION DE CAJA MULTISERVICIO METALICA | 1 | UN |  | 0 | O
3.2 | 346446 | 21.35 | SUMINISTRO, TRANSPORTE E INSTALACION DE PUNTA CAPTADORA EN ALUMINIO 5/8" X 2M | 4 | UN |  | 0 | O
3.2 | 346447 | 21.36 | SUMINISTRO, TRANSPORTE E INSTALACION DE CONECTOR PERNADO DE RANURAS PARALELAS BIMETALICO 2AWG A 8AWG | 4 | UN |  | 0 | O
3.2 | 253789 | 21.37 | SUMINISTRO, TRANSPORTE E INSTALACION DE CABLE COBRE DESNUDO MONOPOLAR 2/0AWG | 48 | ML |  | 0 | O
3.2 | 300715 | 21.40 | SUMINISTRO, TRANSPORTE E INSTALACION DE TUBERIA CONDUIT PVC TIPO DB DE 3/4" | 45 | ML |  | 0 | O
3.2 | 300711 | 21.41 | SUMINISTRO, TRANSPORTE E INSTALACION DE TUBERIA CONDUIT PVC TIPO DB DE 1" | 7 | ML |  | 0 | O
3.2 | 300714 | 21.42 | SUMINISTRO, TRANSPORTE E INSTALACION DE TUBERIA CONDUIT PVC TIPO DB DE 2" | 14 | ML |  | 0 | O
3.2 | 299563 | 21.43 | SUMINISTRO, TRANSPORTE E INSTALACION DE TUBERIA CONDUIT PVC TIPO DB DE 3" | 1 | ML |  | 0 | O
3.2 | 311190 | 21.44 | SUMINISTRO, TRANSPORTE E INSTALACION DE TUBERIA CONDUIT PVC TIPO DB DE 4" | 4 | ML |  | 0 | O
3.2 | 292152 | 21.45 | SUMINISTRO E INSTALACION DE TUBERIA PVC DB DE 3", SEGUN NORMAS RS0-002 Y RS1-003 | 60 | ML |  | 0 | O
3.2 | 267281 | 21.46 | CONSTRUCCION DE CANALIZACION DE DUCTOS 3X3" EN ZONA VERDE TERRENO SEMI DURO, REDES SUBTERRANEAS PARA BAJA TENSION | 200 | ML |  | 0 | O
3.2 | 262561 | 21.47 | CONSTRUCCION DE CANALIZACION DE ENERGIA DE MEDIA TENSION, SEGUN NORMA EPM RS1-005. INCLUYE TUBERIA ELECTRICA CONDUIT PVC TIPO DB 6", 2 TUBOS EN BRECHA CON SUS RESPECTIVAS TERMINAL TIPO CAMPANA EN LAS ENTRADAS A CAJA; EXCAVACION Y LLENOS DE LA ZANJA; TRANSPORTE Y DISPOSICION FINAL DE MATERIAL SOBRANTE. | 12 | M2 |  | 0 | O
3.2 | 274687 | 21.48 | CONSTRUCCION DE CAJA RS3-005 | 7 | UN |  | 0 | O
3.2 | 253789 | 21.49 | SUMINISTRO, TRANSPORTE E INSTALACION DE CABLE COBRE DESNUDO MONOPOLAR 2/0AWG | 165 | ML |  | 0 | O
3.2 | 334902 | 21.50 | SUMINISTRO, TRANSPORTE Y CONSTRUCCION DE CAJA DE INSPECCION DE 0.30X0.30M. INCLUYE TAPA | 6 | UN |  | 0 | O
3.2 | 324855 | 21.51 | SUMINISTRO, TRASNPORTE E INSTALACION DE PLATINA DE COBRE 99% PARA BARRA DE TIERRA DE 3/8" | 1 | UN |  | 0 | O
3.2 | 207394 | 21.52 | SUMINSTRO E INSTALACIÓN DE VARILLA COPPERWELD DE 5/8" X 2.4 M, INCLUYE LA VARILLA CON CERTIFICACIÓN DE PRODUCTO SEGÚN RETIE | 9 | UN |  | 0 | O
3.2 | 309296 | 21.53 | ELABORACION DE UNION PARA CABLE 1/0 A 4/0 AWG CON SOLDADURA EXOTERMICA PARA CONEXION EN T. INCLUYE MOLDES Y SOLDADURA | 13 | UN |  | 0 | O
3.2 | 346448 | 21.54 | ELABORACION DE UNION PARA CABLE 2/0AWG-1/0AWG A VARILLA CON SOLDADURA EXOTERMICA PARA CONEXION EN L. INCLUYE MOLDES Y SOLDADURA | 4 | UN |  | 0 | O
3.2 | 309294 | 21.55 | ELABORACION DE UNION PARA CABLE 1/0 A 4/0 AWG CON SOLDADURA EXOTERMICA PARA CONEXION EN X. INCLUYE MOLDES Y SOLDADURA | 4 | UN |  | 0 | O
3.2 | 309295 | 21.56 | ELABORACION DE UNION PARA CABLE 1/0 A 4/0 AWG CON SOLDADURA EXOTERMICA PARA CONEXION EN T A VARILLA. INCLUYE MOLDES Y SOLDADURA | 9 | UN |  | 0 | O
3.2 | 300718 | 21.58 | SUMINISTRO, TRANSPORTE E INSTALACION DE TUBERIA CONDUIT PVC SCH 40 DE 1" | 14 | ML |  | 0 | O
3.3 | 271249 | 3.1 | DESCAPOTE Y DESENRAICE CON PROFUNDIDAD HASTA 0.5M | 2.67 | M3 |  | 0 | O
3.3 | 298533 | 3.2 | EXCAVACION EN MATERIAL COMUN (TIPO II Y III), SECO, ENTRE 0 Y 2M DE PROFUNDIDAD | 23.14 | M3 |  | 0 | O
3.3 | 333884 | 4.6 | LLENO COMPACTADO CON MATERIAL DE CANTERA | 0.98 | M3 |  | 0 | O
3.3 | 269755 | 10.2 | SUMINISTRO, TRANSPORTE Y COLOCACION DE LLENO COMPACTADO CON AFIRMADO PARA VIA COMPLETA | 1.96 | M3 |  | 0 | O
3.3 | 298790 | 10.4 | SUMINISTRO, TRANSPORTE Y COLOCACION DE LLENO COMPACTADO CON BASE GRANULAR | 7.82 | M3 |  | 0 | O
3.3 | 317227 | 13.8 | PERFORACION PARA PASALOSAS Y PASAMUROS | 1000 | C3 |  | 0 | O
3.3 | 298169 | 14.1 | SUMINISTRO, TRANSPORTE, FIGURACION Y COLOCACION DE ACERO DE REFUERZO DE FY 420MPA, EN CUALQUIER DIAMETRO | 505.05 | KG |  | 0 | O
3.3 | 303493 | 15.3 | SUMINISTRO, TRANSPORTE Y COLOCACION DE CONCRETO CICLOPEO (60%-40%). INCLUYE FORMALETA Y OBRA FALSA EN CASO DE REQUERIRSE | 3.38 | M3 |  | 0 | O
3.3 | 303495 | 15.4 | SUMINISTRO, TRANSPORTE Y COLOCACION DE CONCRETO F'C 21MPA PARA LOSA INFERIOR, VIGAS DE FUNDACION Y ZAPATAS | 6.2 | M3 |  | 0 | O
3.3 | 307457 | 15.15 | SUMINISTRO, TRANSPORTE Y COLOCACION DE MORTERO F'C 17.5MPA PARA SOLADOS | 0.63 | M3 |  | 0 | O
3.3 | 314513 | 15.18 | SUMINISTRO, TRANSPORTE Y COLOCACION DE MORTERO DE NIVELACION TIPO GROUTING | 0.03 | M3 |  | 0 | O
3.3 | 329764 | 15.19 | SUMINISTRO, TRANSPORTE Y COLOCACION DE MORTERO DE NIVELACION TIPO GROUTING | 30 | LT |  | 0 | O
3.3 | 345948 | 15.20 | SUMINISTRO, TRANSPORTE Y COLOCACION DE CONCRETO FC 35MPA PARA ELEMENTOS METALICOS EMPOTRADOS | 0.1 | M3 |  | 0 | O
3.3 | 336685 | 21.3 | SUMINISTRO, TRANSPORTE E INSTALACION DE CABLE DE COBRE 5X8AWG ENCAUCHETADO TIPO TC THHN/THWN-2 600V 90°C | 20 | ML |  | 0 | O
3.3 | 300695 | 21.4 | SUMINISTRO, TRANSPORTE E INSTALACION DE CABLE DE COBRE 4X10AWG ENCAUCHETADO TIPO TC THHN/THWN-2 600V 90°C | 20 | ML |  | 0 | O
3.3 | 300700 | 21.5 | SUMINISTRO, TRANSPORTE E INSTALACION DE CABLE DE COBRE 3X10AWG ENCAUCHETADO TIPO TC THHN/THWN-2 600V 90°C | 280 | ML |  | 0 | O
3.3 | 252047 | 21.9 | SUMINISTRO, TRANSPORTE E INSTALACION DE TUBERIA CONDUIT METALICA TIPO IMC DE 2". INCLUYE ACCESORIOS DE FIJACION | 230 | ML |  | 0 | O
3.3 | 271418 | 21.10 | SUMINISTRO, TRANSPORTE E INSTALACION DE TUBERIA CONDUIT METALICA TIPO IMC DE 1". INCLUYE ACCESORIOS DE FIJACION | 5 | ML |  | 0 | O
3.3 | 300731 | 21.11 | SUMINISTRO, TRANSPORTE E INSTALACION DE TUBERIA CONDUIT METALICA TIPO IMC DE 3/4". INCLUYE ACCESORIOS DE FIJACION | 150 | ML |  | 0 | O
3.3 | 294501 | 21.12 | SUMINISTRO, TRANSPORTE E INSTALACION DE PERFIL RANURADO O LISO 2"X4" O 4"X4" | 6 | ML |  | 0 | O
3.3 | 346440 | 21.14 | SUMINISTRO, TRANSPORTE E INSTALACION DE ADAPTADOR TERMINAL IMC INSTALACIONES ELECTRICAS 2" | 6 | UN |  | 0 | O
3.3 | 346441 | 21.15 | SUMINISTRO, TRANSPORTE E INSTALACION DE ADAPTADOR TERMINAL IMC INSTALACIONES ELECTRICAS 1" | 2 | UN |  | 0 | O
3.3 | 346442 | 21.16 | SUMINISTRO, TRANSPORTE E INSTALACION DE ADAPTADOR TERMINAL IMC INSTALACIONES ELECTRICAS 3/4" | 16 | UN |  | 0 | O
3.3 | 311770 | 21.18 | SERVICIO DE SUMINISTRO, TRANSPORTE E INSTALACION DE CONDULETA ROSCADA EN LL ALUMINIO 2" GRIS | 54 | UN |  | 0 | O
3.3 | 293959 | 21.19 | SUMINISTRO, TRANSPORTE E INSTALACION DE CONDULETA ROSCADA EN L ALUMINIO 1" GRIS | 2 | UN |  | 0 | O
3.3 | 289131 | 21.20 | SUMINISTRO, TRANSPORTE E INSTALACION DE CONDULETA ROSCADA EN LL ALUMINIO 3/4" GRIS | 18 | UN |  | 0 | O
3.3 | 341246 | 21.21 | SUMINISTRO E INSTALACION DE UNION 2" IMC | 77 | UN |  | 0 | O
3.3 | 341245 | 21.22 | SUMINISTRO E INSTALACION DE UNION 1" IMC | 2 | UN |  | 0 | O
3.3 | 250315 | 21.25 | SUMINISTRO, TRANSPORTE E INSTALACION DE CAJA DE ALUMINIO INYECTADO 2X4, INCLUYE TAPA | 4 | UN |  | 0 | O
3.3 | 250316 | 21.26 | SUMINISTRO, TRANSPORTE E INSTALACION DE CAJA DE ALUMINIO INYECTADO 4X4, INCLUYE TAPA | 20 | UN |  | 0 | O
3.3 | 269029 | 21.28 | SUMINISTRO, TRANSPORTE E INSTALACIÓN DE INTERRUPTOR DOBLE 15A CON CAJA TIPO RAWELL PARA TUBERÍA EXPUESTA DE 2X4 | 1 | UN |  | 0 | O
3.3 | 317471 | 21.29 | SUMINISTRO, TRANSPORTE E INSTALACION DE LUMINARIA LED HERMETICA 37/40W 120VCA 4000K 4500LM | 4 | UN |  | 0 | O
3.3 | 250325 | 21.30 | SUMINISTRO, TRANSPORTE E INSTALACION DE LUMINARIA LED DE EMERGENCIA 2X1.2W 125VCA 6500K 200LM | 10 | UN |  | 0 | O
3.3 | 292738 | 21.31 | SUMINISTRO, TRANSPORTE E INSTALACION DE LUMINARIA LED DE EMERGENCIA PARA AVISO DE SALIDA | 4 | UN |  | 0 | O
3.3 | 318545 | 21.32 | SUMINISTRO, TRANSPORTE E INSTALACION DE LUMINARIA TIPO HIGH BAY LED DE 150W 120/277VCA 60HZ 6000°K 13200LM IP65 EN MATERIAL DE ALUMINIO FUNDIDO | 4 | UN |  | 0 | O
3.3 | 346446 | 21.35 | SUMINISTRO, TRANSPORTE E INSTALACION DE PUNTA CAPTADORA EN ALUMINIO 5/8" X 2M | 4 | UN |  | 0 | O
3.3 | 346447 | 21.36 | SUMINISTRO, TRANSPORTE E INSTALACION DE CONECTOR PERNADO DE RANURAS PARALELAS BIMETALICO 2AWG A 8AWG | 1 | UN |  | 0 | O
3.3 | 344205 | 21.38 | SUMINISTRO, TRANSPORTE E INSTALACION DE CABLE DE ALUMINIO DESNUDO 1/0AWG | 140 | ML |  | 0 | O
3.3 | 318558 | 21.39 | SUMINISTRO, TRANSPORTE E INSTALACION DE SOPORTE ANILLO POLIAMIDA CLIC RD 8-10MM | 125 | UN |  | 0 | O
3.3 | 292152 | 21.45 | SUMINISTRO E INSTALACION DE TUBERIA PVC DB DE 3", SEGUN NORMAS RS0-002 Y RS1-003 | 37 | ML |  | 0 | O
3.3 | 267281 | 21.46 | CONSTRUCCION DE CANALIZACION DE DUCTOS 3X3" EN ZONA VERDE TERRENO SEMI DURO, REDES SUBTERRANEAS PARA BAJA TENSION | 33 | ML |  | 0 | O
3.3 | 274687 | 21.48 | CONSTRUCCION DE CAJA RS3-005 | 2 | UN |  | 0 | O
3.3 | 253789 | 21.49 | SUMINISTRO, TRANSPORTE E INSTALACION DE CABLE COBRE DESNUDO MONOPOLAR 2/0AWG | 175 | ML |  | 0 | O
3.3 | 334902 | 21.50 | SUMINISTRO, TRANSPORTE Y CONSTRUCCION DE CAJA DE INSPECCION DE 0.30X0.30M. INCLUYE TAPA | 2 | UN |  | 0 | O
3.3 | 324855 | 21.51 | SUMINISTRO, TRASNPORTE E INSTALACION DE PLATINA DE COBRE 99% PARA BARRA DE TIERRA DE 3/8" | 3 | UN |  | 0 | O
3.3 | 207394 | 21.52 | SUMINSTRO E INSTALACIÓN DE VARILLA COPPERWELD DE 5/8" X 2.4 M, INCLUYE LA VARILLA CON CERTIFICACIÓN DE PRODUCTO SEGÚN RETIE | 4 | UN |  | 0 | O
3.3 | 309295 | 21.56 | ELABORACION DE UNION PARA CABLE 1/0 A 4/0 AWG CON SOLDADURA EXOTERMICA PARA CONEXION EN T A VARILLA. INCLUYE MOLDES Y SOLDADURA | 3 | UN |  | 0 | O
3.3 | 300718 | 21.58 | SUMINISTRO, TRANSPORTE E INSTALACION DE TUBERIA CONDUIT PVC SCH 40 DE 1" | 7 | ML |  | 0 | O
3.3 | 261902 | 21.59 | SUMINISTRO, TRANSPORTE E INSTALACION DE CONECTOR BIMETALICO PARA FIJACION DE CABLE DESNUDO 4/0AWG DE COBRE - ACERO INOXIDABLE | 2 | UN |  | 0 | O
3.3 | 346449 | 21.60 | SUMINISTRO, TRANSPORTE E INSTALACION DE CABLE ACSR 7X8AWG | 4 | ML |  | 0 | O
3.3 | 346450 | 21.61 | SUMINISTRO, TRANSPORTE E INSTALACION DE CONECTOR PERNADO DE RANURAS PARALELAS ALUMINIO 1/0AWG A SPT | 1 | UN |  | 0 | O
3.4 | 345957 | 13.1 | CORTE, ESCARIFICACION Y PREPARACION DE SUPERFICIE DE CONCRETO HASTA UN ESPESOR MAXIMO DE 5CM | 20.48 | M3 |  | 0 | O
3.4 | 298162 | 13.3 | DEMOLICION, CARGUE, RETIRO Y DISPOSICION DE CONCRETO REFORZADO EN CUALQUIER RESISTENCIA Y ESPESOR | 14.86 | M3 |  | 0 | O
3.4 | 344701 | 13.5 | DEMOLICION, RETIRO Y DISPOSICION FINAL DE ELEMENTO EMBEBIDOS ASOCIADOS A EQUIPOS O COMPUERTAS | 1 | M3 |  | 0 | O
3.4 | 317227 | 13.8 | PERFORACION PARA PASALOSAS Y PASAMUROS | 1000 | C3 |  | 0 | O
3.4 | 345945 | 13.9 | DESMONTE Y RETIRO DE EQUIPOS Y ESTRUCTURAS METALICAS | 2780 | KG |  | 0 | O
3.4 | 298169 | 14.1 | SUMINISTRO, TRANSPORTE, FIGURACION Y COLOCACION DE ACERO DE REFUERZO DE FY 420MPA, EN CUALQUIER DIAMETRO | 18782.4566 | KG |  | 0 | O
3.4 | 344702 | 14.2 | SUMINISTRO, TRANSPORTE, PERFORACION Y ANCLAJE CON ADHESIVO EPOXICO DE BARRAS DE ACERO DE REFUERZO O PERNOS 1/2" | 154 | UN |  | 0 | O
3.4 | 328583 | 14.4 | SUMINISTRO, TRANSPORTE, PERFORACION Y ANCLAJE CON ADHESIVO EPOXICO DE BARRAS DE ACERO DE REFUERZO O PERNOS 3/4" | 500 | UN |  | 0 | O
3.4 | 344723 | 15.7 | SUMINISTRO, TRANSPORTE Y COLOCACION DE CONCRETO FC 28MPA PARA VIGA Y LOSA AEREA | 0.11 | M3 |  | 0 | O
3.4 | 344724 | 15.8 | SUMINISTRO, TRANSPORTE Y COLOCACION DE CONCRETO FC 28MPA AUTOCOMPACTANTE | 33.81 | M3 |  | 0 | O
3.4 | 307457 | 15.15 | SUMINISTRO, TRANSPORTE Y COLOCACION DE MORTERO F'C 17.5MPA PARA SOLADOS | 3.71 | M3 |  | 0 | O
3.4 | 261865 | 15.17 | SUMINISTRO, TRANSPORTE, PREPARACION Y APLICACION DE CONCRELISTO RE-5000 O EQUIVALENTE. | 17.31 | M3 |  | 0 | O
3.4 | 314513 | 15.18 | SUMINISTRO, TRANSPORTE Y COLOCACION DE MORTERO DE NIVELACION TIPO GROUTING | 0.03 | M3 |  | 0 | O
3.4 | 329764 | 15.19 | SUMINISTRO, TRANSPORTE Y COLOCACION DE MORTERO DE NIVELACION TIPO GROUTING | 30 | LT |  | 0 | O
3.4 | 345948 | 15.20 | SUMINISTRO, TRANSPORTE Y COLOCACION DE CONCRETO FC 35MPA PARA ELEMENTOS METALICOS EMPOTRADOS | 1 | M3 |  | 0 | O
3.4 | 345938 | 15.21 | SUMINISTRO E INSTALACION DE SELLO IMPERMEABILIZANTE PVC FLEXIBLE 15CMX2.5MM PARA JUNTAS EN CONCRETO | 49.91 | ML |  | 0 | O
3.4 | 345939 | 15.22 | SUMINISTRO E INSTALACION DE SELLO IMPERMEABILIZANTE PVC FLEXIBLE 22CMX3.5MM PARA JUNTAS EN CONCRETO | 40 | ML |  | 0 | O
3.4 | 261834 | 15.24 | SUMINISTRO, TRANSPORTE Y APLICACION DE SELLANTE DE JUNTAS TIPO SIKASWELL S-2 O EQUIVALENTE | 159.4 | ML |  | 0 | O
3.4 | 292138 | 15.25 | SUMIINISTRO E INSTALACION DE SISTEMA DE SELLADO IMPERMEABLE DE JUNTAS TIPO SIKADUR COMBIFLEX SG O EQUIVALENTE | 79.7 | ML |  | 0 | O
3.4 | 346452 | 15.28 | SUMINISTRO, TRANSPORTE Y COLOCACION DE CONCRETO F | 180 | M3 |  | 0 | O
3.4 | 319189 | 19.1 | LIMPIEZA Y RETIRO DE SEDIMENTOS | 29 | M3 |  | 0 | O
3.4 | 253224 | 19.2 | LAVADO DE CUALQUIER TIPO DE SUPERFICIE CON HIDROLAVADORA. INCLUYE TRABAJOS A CUALQUIER ALTURA. | 508 | M2 |  | 0 | O
3.4 | 261880 | 19.3 | SUMINISTRO, TRANSPORTE Y APLICACION DE RESINA EPOXICA PARA INYECCION DE FISURAS TIPO SIKADUR INJECTION RESIN O EQUIVALENTE. | 5020 | C3 |  | 0 | O
3.4 | 317221 | 19.4 | TRATAMIENTO PARA EFLORESCENCIAS | 335 | M2 |  | 0 | O
3.4 | 317222 | 19.5 | TRATAMIENTO PARA ATAQUE BIOLOGICO | 508 | M2 |  | 0 | O
3.4 | 345966 | 19.6 | SUMINISTRO, TRANSPORTE Y COLOCACION DE MORTERO MONOCOMPONENTE DE ALTA RESISTENCIA PARA REPARACIONES HORIZONTALES, VERTICALES O SOBRE CABEZA, DE ALTO ESPESOR | 197 | LT |  | 0 | O
3.4 | 345958 | 19.7 | REEMPLAZO DE CONCRETO METEORIZADO POR ATAQUE BIOLOGICO | 2510 | LT |  | 0 | O
3.4 | 317187 | 19.8 | TRATAMIENTO PARA ATAQUE POR CORROSION | 46 | M2 |  | 0 | O
3.4 | 316935 | 19.9 | TRATAMIENTO DE CONCRETOS POR CRISTALIZACION CON IMPERMEABILIZANTE | 335 | M2 |  | 0 | O
3.4 | 344707 | 19.10 | REHABILITACION DE JUNTAS DE MOVIMIENTO EN ESTRUCTURA EXISTENTE | 70.2 | ML |  | 0 | O
3.4 | 344708 | 19.11 | REHABILITACION DE JUNTAS DE CONSTRUCCION EN ESTRUCTURA EXISTENTE | 15.6 | ML |  | 0 | O
3.4 | 345954 | 20.5 | SUMINISTRO, TRANSPORTE E INSTALACION DE LINEA DE VIDA Y ANCLAJES PARA ELEMENTOS E SEGURIDAD INDUSTRIAL | 3 | KG |  | 0 | O
3.4 | 345956 | 20.8 | SUMINISTRO, TRANSPORTE E INSTALACION DE PLATAFORMA O TAPA METALICA MISCELANEA REMOVIBLE | 20 | KG |  | 0 | O
3.4 | 310148 | 20.9 | SUMINISTRO, TRANSPORTE E INSTALACION DE ELEMENTOS METALICOS MISCELANEOS | 1 | KG |  | 0 | O
3.5 | 345957 | 13.1 | CORTE, ESCARIFICACION Y PREPARACION DE SUPERFICIE DE CONCRETO HASTA UN ESPESOR MAXIMO DE 5CM | 0.5 | M3 |  | 0 | O
3.5 | 298169 | 14.1 | SUMINISTRO, TRANSPORTE, FIGURACION Y COLOCACION DE ACERO DE REFUERZO DE FY 420MPA, EN CUALQUIER DIAMETRO | 262 | KG |  | 0 | O
3.5 | 328583 | 14.4 | SUMINISTRO, TRANSPORTE, PERFORACION Y ANCLAJE CON ADHESIVO EPOXICO DE BARRAS DE ACERO DE REFUERZO O PERNOS 3/4" | 72 | UN |  | 0 | O
3.5 | 344724 | 15.8 | SUMINISTRO, TRANSPORTE Y COLOCACION DE CONCRETO FC 28MPA AUTOCOMPACTANTE | 2 | M3 |  | 0 | O
3.5 | 345938 | 15.21 | SUMINISTRO E INSTALACION DE SELLO IMPERMEABILIZANTE PVC FLEXIBLE 15CMX2.5MM PARA JUNTAS EN CONCRETO | 8 | ML |  | 0 | O
3.5 | 261834 | 15.24 | SUMINISTRO, TRANSPORTE Y APLICACION DE SELLANTE DE JUNTAS TIPO SIKASWELL S-2 O EQUIVALENTE | 16 | ML |  | 0 | O
3.5 | 292138 | 15.25 | SUMIINISTRO E INSTALACION DE SISTEMA DE SELLADO IMPERMEABLE DE JUNTAS TIPO SIKADUR COMBIFLEX SG O EQUIVALENTE | 8 | ML |  | 0 | O
3.5 | 319189 | 19.1 | LIMPIEZA Y RETIRO DE SEDIMENTOS | 72 | M3 |  | 0 | O
3.5 | 253224 | 19.2 | LAVADO DE CUALQUIER TIPO DE SUPERFICIE CON HIDROLAVADORA. INCLUYE TRABAJOS A CUALQUIER ALTURA. | 347 | M2 |  | 0 | O
3.5 | 261880 | 19.3 | SUMINISTRO, TRANSPORTE Y APLICACION DE RESINA EPOXICA PARA INYECCION DE FISURAS TIPO SIKADUR INJECTION RESIN O EQUIVALENTE. | 174 | C3 |  | 0 | O
3.5 | 317221 | 19.4 | TRATAMIENTO PARA EFLORESCENCIAS | 347 | M2 |  | 0 | O
3.5 | 317222 | 19.5 | TRATAMIENTO PARA ATAQUE BIOLOGICO | 22 | M2 |  | 0 | O
3.5 | 345966 | 19.6 | SUMINISTRO, TRANSPORTE Y COLOCACION DE MORTERO MONOCOMPONENTE DE ALTA RESISTENCIA PARA REPARACIONES HORIZONTALES, VERTICALES O SOBRE CABEZA, DE ALTO ESPESOR | 64 | LT |  | 0 | O
3.5 | 345958 | 19.7 | REEMPLAZO DE CONCRETO METEORIZADO POR ATAQUE BIOLOGICO | 2536 | LT |  | 0 | O
3.5 | 317187 | 19.8 | TRATAMIENTO PARA ATAQUE POR CORROSION | 10 | M2 |  | 0 | O
3.5 | 316935 | 19.9 | TRATAMIENTO DE CONCRETOS POR CRISTALIZACION CON IMPERMEABILIZANTE | 355 | M2 |  | 0 | O
3.5 | 344707 | 19.10 | REHABILITACION DE JUNTAS DE MOVIMIENTO EN ESTRUCTURA EXISTENTE | 48 | ML |  | 0 | O
3.6 | 271249 | 3.1 | DESCAPOTE Y DESENRAICE CON PROFUNDIDAD HASTA 0.5M | 70 | M3 |  | 0 | O
3.6 | 298752 | 3.3 | EXCAVACION EN MATERIAL COMUN (TIPO II Y III), BAJO CONDICIONES DE HUMEDAD QUE REQUIEREN BOMBEO, ENTRE 0 Y 2M DE PROFUNDIDAD | 52 | M3 |  | 0 | O
3.6 | 298759 | 3.6 | EXCAVACION, EN MATERIAL COMUN (TIPO II Y III) SECO, EN PROFUNDIDADES MAYORES A 5M | 246 | M3 |  | 0 | O
3.6 | 298758 | 3.7 | EXCAVACION, EN MATERIAL COMUN (TIPO II Y III), BAJO CONDICIONES DE HUMEDAD QUE REQUIEREN BOMBEO, EN PROFUNDIDADES MAYORES A 5M | 183 | M3 |  | 0 | O
3.6 | 298760 | 3.8 | EXCAVACION EN ROCA (TIPO I) A CUALQUIER PROFUNDIDAD, POR METODO NO EXPLOSIVO, BAJO CONDICIONES DE HUMEDAD QUE REQUIERAN BOMBEO | 13 | M3 |  | 0 | O
3.6 | 283319 | 3.10 | REMOCION, LIMPIEZA Y DISPOSICION FINAL DE DERRUMBES DE MATERIAL HETEROGENEO | 15 | M3 |  | 0 | O
3.6 | 344710 | 3.11 | REMOCION DE MATERIAL INESTABLE POR FUERA DE LOS LIMITES DE LA EXCAVACION | 25 | M3 |  | 0 | O
3.6 | 333884 | 4.6 | LLENO COMPACTADO CON MATERIAL DE CANTERA | 87 | M3 |  | 0 | O
3.6 | 205357 | 6.3 | CONSTRUCCION DE CUNETA DE CONCRETO VACIADA EN EL SITIO | 61 | ML |  | 0 | O
3.6 | 345943 | 7.1 | PERFORACION DE DIAMETRO 2 1/2" PARA DRENAJE LARGO | 35 | ML |  | 0 | O
3.6 | 345944 | 7.2 | PERFORACION DE DIAMETRO 1" PARA DRENAJE CORTO | 2.5 | ML |  | 0 | O
3.6 | 271251 | 9.1 | SUMINISTRO, TRANSPORTE Y COLOCACION DE GRAMA PARA REVEGETALIZACION DE TALUDES | 146 | M2 |  | 0 | O
3.6 | 255803 | 9.5 | SUMINISTRO, TRANSPORTE E INSTALACION DE GEOTEXTIL NO TEJIDO NT 2500 | 82 | M2 |  | 0 | O
3.6 | 345945 | 13.9 | DESMONTE Y RETIRO DE EQUIPOS Y ESTRUCTURAS METALICAS | 160 | KG |  | 0 | O
3.6 | 298169 | 14.1 | SUMINISTRO, TRANSPORTE, FIGURACION Y COLOCACION DE ACERO DE REFUERZO DE FY 420MPA, EN CUALQUIER DIAMETRO | 10531 | KG |  | 0 | O
3.6 | 303522 | 14.8 | SUMINISTRO, TRANSPORTE Y COLOCACION DE MALLA ELECTROSOLDADA GRAFILADA | 82 | KG |  | 0 | O
3.6 | 303504 | 15.5 | SUMINISTRO, TRANSPORTE Y COLOCACION DE CONCRETO F'C 28MPA PARA LOSA INFERIOR, VIGAS DE FUNDACION Y ZAPATAS | 54 | M3 |  | 0 | O
3.6 | 344722 | 15.6 | SUMINISTRO, TRANSPORTE Y COLOCACION DE CONCRETO FC 28MPA PARA MUROS Y COLUMNAS | 56.25 | M3 |  | 0 | O
3.6 | 307457 | 15.15 | SUMINISTRO, TRANSPORTE Y COLOCACION DE MORTERO F'C 17.5MPA PARA SOLADOS | 5 | M3 |  | 0 | O
3.6 | 345939 | 15.22 | SUMINISTRO E INSTALACION DE SELLO IMPERMEABILIZANTE PVC FLEXIBLE 22CMX3.5MM PARA JUNTAS EN CONCRETO | 31.6 | ML |  | 0 | O
3.6 | 345940 | 15.26 | SUMINISTRO, TRANSPORTE E INSTALACION DE DRENAJE HORIZONTAL DE DIAMETRO 2" PARA MURO DE CONTENCION | 38 | ML |  | 0 | O
3.6 | 314427 | 16.1 | SUMINISTRO, TRANSPORTE Y COLOCACION DE CONCRETO LANZADO F´C 28MPA PARA OBRAS VARIAS | 3.3 | M3 |  | 0 | O
3.6 | 308907 | 16.2 | SUMINISTRO E INSTALACION DE PERNOS DE ANCLAJE D25.4 EN ACERO. INCLUYE ACCESORIOS | 12 | ML |  | 0 | O
3.6 | 253224 | 19.2 | LAVADO DE CUALQUIER TIPO DE SUPERFICIE CON HIDROLAVADORA. INCLUYE TRABAJOS A CUALQUIER ALTURA. | 685.25 | M2 |  | 0 | O
3.6 | 261880 | 19.3 | SUMINISTRO, TRANSPORTE Y APLICACION DE RESINA EPOXICA PARA INYECCION DE FISURAS TIPO SIKADUR INJECTION RESIN O EQUIVALENTE. | 3426.25 | C3 |  | 0 | O
3.6 | 317221 | 19.4 | TRATAMIENTO PARA EFLORESCENCIAS | 685.25 | M2 |  | 0 | O
3.6 | 317222 | 19.5 | TRATAMIENTO PARA ATAQUE BIOLOGICO | 68.52 | M2 |  | 0 | O
3.6 | 345966 | 19.6 | SUMINISTRO, TRANSPORTE Y COLOCACION DE MORTERO MONOCOMPONENTE DE ALTA RESISTENCIA PARA REPARACIONES HORIZONTALES, VERTICALES O SOBRE CABEZA, DE ALTO ESPESOR | 100.91 | LT |  | 0 | O
3.6 | 345958 | 19.7 | REEMPLAZO DE CONCRETO METEORIZADO POR ATAQUE BIOLOGICO | 2570 | LT |  | 0 | O
3.6 | 317187 | 19.8 | TRATAMIENTO PARA ATAQUE POR CORROSION | 16 | M2 |  | 0 | O
3.6 | 316935 | 19.9 | TRATAMIENTO DE CONCRETOS POR CRISTALIZACION CON IMPERMEABILIZANTE | 686 | M2 |  | 0 | O
3.6 | 344708 | 19.11 | REHABILITACION DE JUNTAS DE CONSTRUCCION EN ESTRUCTURA EXISTENTE | 327 | ML |  | 0 | O
3.7 | 344677 | 2.4 | PRUEBA DE ESTANQUEIDAD PARA LAS COMPUERTAS Y STOPLOGS DEL TANQUE DE CARGA | 1 | UN |  | 0 | S
3.7 | 345957 | 13.1 | CORTE, ESCARIFICACION Y PREPARACION DE SUPERFICIE DE CONCRETO HASTA UN ESPESOR MAXIMO DE 5CM | 24 | M3 |  | 0 | O
3.7 | 298162 | 13.3 | DEMOLICION, CARGUE, RETIRO Y DISPOSICION DE CONCRETO REFORZADO EN CUALQUIER RESISTENCIA Y ESPESOR | 3 | M3 |  | 0 | O
3.7 | 344701 | 13.5 | DEMOLICION, RETIRO Y DISPOSICION FINAL DE ELEMENTO EMBEBIDOS ASOCIADOS A EQUIPOS O COMPUERTAS | 5.2 | M3 |  | 0 | O
3.7 | 344717 | 13.6 | DEMOLICION EN SUPERFICIE DE OBRAS DE CONCRETO REFORZADO MEDIANTE METODOS DE CORTE Y PERFORACION CON DIAMANTE | 1 | M2 |  | 0 | O
3.7 | 317227 | 13.8 | PERFORACION PARA PASALOSAS Y PASAMUROS | 1000 | C3 |  | 0 | O
3.7 | 345945 | 13.9 | DESMONTE Y RETIRO DE EQUIPOS Y ESTRUCTURAS METALICAS | 36560 | KG |  | 0 | O
3.7 | 298169 | 14.1 | SUMINISTRO, TRANSPORTE, FIGURACION Y COLOCACION DE ACERO DE REFUERZO DE FY 420MPA, EN CUALQUIER DIAMETRO | 69691 | KG |  | 0 | O
3.7 | 344702 | 14.2 | SUMINISTRO, TRANSPORTE, PERFORACION Y ANCLAJE CON ADHESIVO EPOXICO DE BARRAS DE ACERO DE REFUERZO O PERNOS 1/2" | 150 | UN |  | 0 | O
3.7 | 328583 | 14.4 | SUMINISTRO, TRANSPORTE, PERFORACION Y ANCLAJE CON ADHESIVO EPOXICO DE BARRAS DE ACERO DE REFUERZO O PERNOS 3/4" | 354 | UN |  | 0 | O
3.7 | 328585 | 14.5 | SUMINISTRO, TRANSPORTE, PERFORACION Y ANCLAJE CON ADHESIVO EPOXICO DE BARRAS DE ACERO DE REFUERZO O PERNOS 1" | 988 | UN |  | 0 | O
3.7 | 344704 | 14.6 | SUMINISTRO, TRANSPORTE, PERFORACION Y ANCLAJE CON ADHESIVO EPOXICO DE BARRAS DE ACERO DE REFUERZO O PERNOS 1 1/4" | 391 | UN |  | 0 | O
3.7 | 345947 | 14.10 | SUMINISTRO, TRANSPORTE E INSTALACION DE CONECTOR MECANICO DE 1" | 10 | UN |  | 0 | O
3.7 | 303495 | 15.4 | SUMINISTRO, TRANSPORTE Y COLOCACION DE CONCRETO F'C 21MPA PARA LOSA INFERIOR, VIGAS DE FUNDACION Y ZAPATAS | 45.5 | M3 |  | 0 | O
3.7 | 303504 | 15.5 | SUMINISTRO, TRANSPORTE Y COLOCACION DE CONCRETO F'C 28MPA PARA LOSA INFERIOR, VIGAS DE FUNDACION Y ZAPATAS | 95.2 | M3 |  | 0 | O
3.7 | 344722 | 15.6 | SUMINISTRO, TRANSPORTE Y COLOCACION DE CONCRETO FC 28MPA PARA MUROS Y COLUMNAS | 460 | M3 |  | 0 | O
3.7 | 307457 | 15.15 | SUMINISTRO, TRANSPORTE Y COLOCACION DE MORTERO F'C 17.5MPA PARA SOLADOS | 3.4 | M3 |  | 0 | O
3.7 | 305158 | 15.18 | SUMINISTRO, TRANSPORTE E INSTALACION DEL GROUT DE NIVELACION TIPO SIKADUR 32 PREMIER O EQUIVALENTE | 0.03 | M3 |  | 0 | O
3.7 | 345948 | 15.20 | SUMINISTRO, TRANSPORTE Y COLOCACION DE CONCRETO FC 35MPA PARA ELEMENTOS METALICOS EMPOTRADOS | 13.72 | M3 |  | 0 | O
3.7 | 253224 | 19.2 | LAVADO DE CUALQUIER TIPO DE SUPERFICIE CON HIDROLAVADORA. INCLUYE TRABAJOS A CUALQUIER ALTURA. | 407 | M2 |  | 0 | O
3.7 | 261880 | 19.3 | SUMINISTRO, TRANSPORTE Y APLICACION DE RESINA EPOXICA PARA INYECCION DE FISURAS TIPO SIKADUR INJECTION RESIN O EQUIVALENTE. | 2035 | C3 |  | 0 | O
3.7 | 317221 | 19.4 | TRATAMIENTO PARA EFLORESCENCIAS | 2 | M2 |  | 0 | O
3.7 | 317222 | 19.5 | TRATAMIENTO PARA ATAQUE BIOLOGICO | 40.7 | M2 |  | 0 | O
3.7 | 345966 | 19.6 | SUMINISTRO, TRANSPORTE Y COLOCACION DE MORTERO MONOCOMPONENTE DE ALTA RESISTENCIA PARA REPARACIONES HORIZONTALES, VERTICALES O SOBRE CABEZA, DE ALTO ESPESOR | 60 | LT |  | 0 | O
3.7 | 345958 | 19.7 | REEMPLAZO DE CONCRETO METEORIZADO POR ATAQUE BIOLOGICO | 1530 | LT |  | 0 | O
3.7 | 317187 | 19.8 | TRATAMIENTO PARA ATAQUE POR CORROSION | 9.5 | M2 |  | 0 | O
3.7 | 316935 | 19.9 | TRATAMIENTO DE CONCRETOS POR CRISTALIZACION CON IMPERMEABILIZANTE | 407 | M2 |  | 0 | O
3.7 | 344708 | 19.11 | REHABILITACION DE JUNTAS DE CONSTRUCCION EN ESTRUCTURA EXISTENTE | 2 | ML |  | 0 | O
3.7 | 324581 | 20.1 | SUMINISTRO, TRANSPORTE Y MONTAJE DE PERFILERIA METALICA ASTM A572 | 1500 | KG |  | 0 | O
3.7 | 287231 | 20.2 | SUMINISTRO, TRANSPORTE Y MONTAJE DE PERFILERIA METALICA ASTM A36 | 150 | KG |  | 0 | O
3.7 | 345953 | 20.3 | SUMINISTRO, TRANSPORTE E INSTALACION DE ESCALERA VERTICAL CON LINEA DE VIDA VERTICAL Y PROTECCIONES | 225 | KG |  | 0 | O
3.7 | 345954 | 20.5 | SUMINISTRO, TRANSPORTE E INSTALACION DE LINEA DE VIDA Y ANCLAJES PARA ELEMENTOS E SEGURIDAD INDUSTRIAL | 2 | KG |  | 0 | O
3.7 | 303017 | 20.7 | SUMINISTRO, TRANSPORTE E INSTALACION DE ESTRUCTURAS EN ACERO ASTM A36 PARA PASARELAS, PASAMANOS Y ESCALERAS | 2580 | KG |  | 0 | O
3.7 | 310148 | 20.9 | SUMINISTRO, TRANSPORTE E INSTALACION DE ELEMENTOS METALICOS MISCELANEOS | 250 | KG |  | 0 | O
5.5 | 298169 | 14.1 | SUMINISTRO, TRANSPORTE, FIGURACION Y COLOCACION DE ACERO DE REFUERZO DE FY 420MPA, EN CUALQUIER DIAMETRO | 456 | KG |  | 0 | O
5.5 | 303005 | 15.13 | SUMINISTRO, TRANSPORTE Y COLOCACION DE CONCRETO FC 21MPA PARA OBRAS VARIAS | 2.6 | M3 |  | 0 | O
5.5 | 250279 | 21.1 | SUMINISTRO, TRANSPORTE E INSTALACION DE CABLEADO DE FUERZA DE BAJA TENSION, MONOPOLAR, CU, CALIBRE No. 1/0 AWG, LSZH, 90 °C, TC. | 720 | ML |  | 0 | O
5.5 | 271423 | 21.2 | SUMINISTRO, TRANSPORTE E INSTALACION DE CABLE DE COBRE 12AWG MONOPOLAR THWN-2 600VCA 90°C | 180 | ML |  | 0 | O
5.5 | 252047 | 21.9 | SUMINISTRO, TRANSPORTE E INSTALACION DE TUBERIA CONDUIT METALICA TIPO IMC DE 2". INCLUYE ACCESORIOS DE FIJACION | 540 | ML |  | 0 | O
5.5 | 346455 | 21.13 | SUMINISTRO, TRANSPORTE E INSTALACION DE PERFIL DOBLE ACERO GALVANIZADO 2.5MM 1M | 60 | UN |  | 0 | O
5.5 | 346440 | 21.14 | SUMINISTRO, TRANSPORTE E INSTALACION DE ADAPTADOR TERMINAL IMC INSTALACIONES ELECTRICAS 2" | 6 | UN |  | 0 | O
5.5 | 346443 | 21.17 | SUMINISTRO, TRANSPORTE E INSTALACION DE CONDULETA ROSCADA EN C ALUMINIO 2" | 8 | UN |  | 0 | O
5.5 | 311770 | 21.18 | SERVICIO DE SUMINISTRO, TRANSPORTE E INSTALACION DE CONDULETA ROSCADA EN LL ALUMINIO 2" GRIS | 27 | UN |  | 0 | O
5.5 | 341246 | 21.21 | SUMINISTRO E INSTALACION DE UNION 2" IMC | 180 | UN |  | 0 | O
7 | 298095 | 22.1 | MONITOREO DE CALIDAD DEL AIRE | 24 | UN |  | 0 | O
7 | 286577 | 22.2 | MONITOREO DE EMISIONES DE RUIDO | 24 | UN |  | 0 | O
7 | 255882 | 22.3 | MANEJO INTEGRAL DE RESIDUOS ESPECIALES | 150 | M3 |  | 0 | O
7 | 253690 | 22.4 | MANEJO INTEGRAL DE RESIDUOS PELIGROSOS | 2000 | KG |  | 0 | O
7 | 302624 | 22.5 | MANEJO DE NIDO, COLMENA O ENJAMBRE DE ABEJAS O AVISPAS | 30 | UN |  | 0 | O
7 | 253683 | 22.6 | AHUYENTAMIENTO, RESCATE Y REUBICACION DE FAUNA | 6 | ME |  | 0 | O
7 | 328160 | 22.7 | ATENCION DE FAUNA LESIONADA | 40 | UN |  | 0 | O
7 | 262580 | 22.8 | CARACTERIZACION DE ESPECIES SILVESTRES DE FLORA EN VEDA | 1 | UN |  | 0 | O
7 | 302163 | 22.9 | RESCATE, TRASLADO, MANTENIMIENTO Y MONITOREO DE ESPECIES DE FLORA SILVESTRE EN VEDA O IMPORTANTES (PLANTULA/EPIFITA) | 12 | ME |  | 0 | O
7 | 270444 | 22.10 | REUNIONES DE SOCIALIZACION CON COMUNIDADES, ASOCIACIONES, GREMIOS Y OTRAS ORGANIZACIONES | 67 | UN |  | 0 | O
7 | 346538 | 22.11 | IMPLEMENTACION DE PROGRAMA DE EDUCACION Y CAPACITACION AMBIENTAL A LAS COMUNIDADES | 30 | UN |  | 0 | O
7 | 302029 | 22.12 | IMPLEMENTACION DE PLAN DE MANEJO DEL PROGRAMA DE ARQUEOLOGIA PREVENTIVA PARA LA FASE DE IMPLEMENTACION DEL PLAN DE MANEJO ARQUEOLOGICO | 6 | UN |  | 0 | O
7 | 317502 | 22.13 | ESTRUCTURACION DEL COMPONENTE GEOMATICO PARA EL INFORME DE CUMPLIMIENTO AMBIENTAL (ICA) PARA PROYECTOS LICENCIADOS | 5 | UN |  | 0 | O
8.1.1 | 271249 | 3.1 | DESCAPOTE Y DESENRAICE CON PROFUNDIDAD HASTA 0.5M | 284 | M3 |  | 0 | O
8.1.1 | 298759 | 3.6 | EXCAVACION, EN MATERIAL COMUN (TIPO II Y III) SECO, EN PROFUNDIDADES MAYORES A 5M | 6800 | M3 |  | 0 | O
8.1.1 | 290872 | 4.8 | CONFORMACION DE ZONA DE DEPOSITO | 3197 | M3 |  | 0 | O
8.1.1 | 205357 | 6.3 | CONSTRUCCION DE CUNETA DE CONCRETO VACIADA EN EL SITIO | 29.4 | ML |  | 0 | O
8.1.1 | 271251 | 9.1 | SUMINISTRO, TRANSPORTE Y COLOCACION DE GRAMA PARA REVEGETALIZACION DE TALUDES | 975 | M2 |  | 0 | O
8.1.1 | 282285 | 9.2 | REVEGETALIZACION DE TALUDES CON HIDROSIEMBRA CON SEMILLAS PARA EMPRADRIZAR. | 562 | M2 |  | 0 | O
8.1.1 | 298791 | 10.3 | SUMINISTRO, TRANSPORTE Y COLOCACION DE LLENO COMPACTADO CON SUB BASE GRANULAR | 104 | M3 |  | 0 | O
8.1.1 | 269755 | 10.2 | SUMINISTRO, TRANSPORTE Y COLOCACION DE LLENO COMPACTADO CON AFIRMADO PARA VIA COMPLETA | 260 | M3 |  | 0 | O
8.1.1 | 344714 | 11.1 | SUMINISTRO, TRANSPORTE E INSTALACION DE SEÑALIZACION VERTICAL DE TRANSITO DE 60CM REFLECTIVO TIPO IV O SUPERIOR | 7 | UN |  | 0 | O
8.1.1 | 344716 | 11.3 | SUMINISTRO, TRANSPORTE E INSTALACION DE SEÑALIZACION VERTICAL DE TRANSITO DE 30CMX45CM REFLECTIVO TIPO IV O SUPERIOR | 6 | UN |  | 0 | O
8.1.1 | 344696 | 12.1 | TRANSPORTE DE MATERIALES SIN CLASIFICAR DISTANCIA 5-15KM | 6950 | M3 |  | 0 | O
8.1.2 | 271249 | 3.1 | DESCAPOTE Y DESENRAICE CON PROFUNDIDAD HASTA 0.5M | 1925 | M3 |  | 0 | O
8.1.2 | 290872 | 4.8 | CONFORMACION DE ZONA DE DEPOSITO | 23057 | M3 |  | 0 | O
8.1.2 | 265877 | 4.9 | SUMINISTRO, TRANSPORTE Y INSTALACION DE MOJONES EN CONCRETO PREFABRICADO | 10 | UN |  | 0 | O
8.1.2 | 344689 | 6.1 | SUMINISTRO, TRANSPORTE Y CONSTRUCCION DE CANAL O CUNETA EN SACOS DE SUELO CEMENTO | 45 | M3 |  | 0 | O
8.1.2 | 328114 | 6.2 | SUMINISTRO, TRANSPORTE E INSTALACION DE GEOMEMBRANA HDPE DE 40MILS | 859 | M2 |  | 0 | O
8.1.2 | 271251 | 9.1 | SUMINISTRO, TRANSPORTE Y COLOCACION DE GRAMA PARA REVEGETALIZACION DE TALUDES | 7021 | M2 |  | 0 | O
8.1.2 | 293466 | 9.3 | COLACION Y COMPACTACION DE ENROCADO DE PROTECCION PARA PROTECCION DE TALUD | 427 | M3 |  | 0 | O
8.2.1 | 271249 | 3.1 | DESCAPOTE Y DESENRAICE CON PROFUNDIDAD HASTA 0.5M | 2350 | M3 |  | 0 | O
8.2.1 | 298533 | 3.2 | EXCAVACION EN MATERIAL COMUN (TIPO II Y III), SECO, ENTRE 0 Y 2M DE PROFUNDIDAD | 1198 | M3 |  | 0 | O
8.2.1 | 298756 | 3.4 | EXCAVACION EN MATERIAL COMUN (TIPO II Y III) SECO, ENTRE 2 Y 5M DE PROFUNDIDAD | 2805.2 | M3 |  | 0 | O
8.2.1 | 298759 | 3.6 | EXCAVACION, EN MATERIAL COMUN (TIPO II Y III) SECO, EN PROFUNDIDADES MAYORES A 5M | 22162 | M3 |  | 0 | O
8.2.1 | 344709 | 4.3 | SUMINISTRO, TRANSPORTE Y COLOCACION DE LLENO PARA FILTRO CON MATERIAL GRANULAR ENTRE 75MM Y 19MM | 154.77 | M3 |  | 0 | O
8.2.1 | 344713 | 4.7 | SUMINISTRO, TRANSPORTE Y COLOCACION DE LLENO COMPACTADO CON MATERIAL ESTABILIZADO CON CAL PARA TERRAPLENES | 5301.8 | M3 |  | 0 | O
8.2.1 | 265877 | 4.9 | SUMINISTRO, TRANSPORTE Y INSTALACION DE MOJONES EN CONCRETO PREFABRICADO | 3 | UN |  | 0 | O
8.2.1 | 205357 | 6.3 | CONSTRUCCION DE CUNETA DE CONCRETO VACIADA EN EL SITIO | 99.3 | ML |  | 0 | O
8.2.1 | 344690 | 6.4 | SUMINISTRO, TRANSPORTE E INSTALACION DE TUBERIA EN CONCRETO REFORZADO DE 0.90M | 15 | ML |  | 0 | O
8.2.1 | 345943 | 7.1 | PERFORACION DE DIAMETRO 2 1/2" PARA DRENAJE LARGO | 156 | ML |  | 0 | O
8.2.1 | 345944 | 7.2 | PERFORACION DE DIAMETRO 1" PARA DRENAJE CORTO | 388 | ML |  | 0 | O
8.2.1 | 271251 | 9.1 | SUMINISTRO, TRANSPORTE Y COLOCACION DE GRAMA PARA REVEGETALIZACION DE TALUDES | 991 | M2 |  | 0 | O
8.2.1 | 282285 | 9.2 | REVEGETALIZACION DE TALUDES CON HIDROSIEMBRA CON SEMILLAS PARA EMPRADRIZAR. | 721 | M2 |  | 0 | O
8.2.1 | 255803 | 9.5 | SUMINISTRO, TRANSPORTE E INSTALACION DE GEOTEXTIL NO TEJIDO NT 2500 | 1917 | M2 |  | 0 | O
8.2.1 | 344695 | 10.1 | CONFORMACION DE CALZADA EXISTENTE | 3280 | M2 |  | 0 | O
8.2.1 | 269755 | 10.2 | SUMINISTRO, TRANSPORTE Y COLOCACION DE LLENO COMPACTADO CON AFIRMADO PARA VIA COMPLETA | 2642 | M3 |  | 0 | O
8.2.1 | 298791 | 10.3 | SUMINISTRO, TRANSPORTE Y COLOCACION DE LLENO COMPACTADO CON SUB BASE GRANULAR | 925 | M3 |  | 0 | O
8.2.1 | 344714 | 11.1 | SUMINISTRO, TRANSPORTE E INSTALACION DE SEÑALIZACION VERTICAL DE TRANSITO DE 60CM REFLECTIVO TIPO IV O SUPERIOR | 12 | UN |  | 0 | O
8.2.1 | 344715 | 11.2 | SUMINISTRO, TRANSPORTE E INSTALACION DE SEÑALIZACION DOBLE VERTICAL DE TRANSITO DE 60CM REFLECTIVO TIPO IV O SUPERIOR | 4 | UN |  | 0 | O
8.2.1 | 344716 | 11.3 | SUMINISTRO, TRANSPORTE E INSTALACION DE SEÑALIZACION VERTICAL DE TRANSITO DE 30CMX45CM REFLECTIVO TIPO IV O SUPERIOR | 36 | UN |  | 0 | O
8.2.1 | 346453 | 11.4 | SUMINISTRO, TRANSPORTE E INSTALACION DE BARRERA METALICA EN ACERO GALVANIZADO NIVEL DE CONTENCION NCC1 | 212 | ML |  | 0 | O
8.2.1 | 346454 | 11.5 | SUMINISTRO, TRANSPORTE E INSTALACION DE TERMINAL DE BARRERA METALICA EN FORMA DE U | 2 | UN |  | 0 | O
8.2.1 | 346439 | 11.6 | SUMINISTRO, TRANSPORTE E INSTALACION DE TERMINAL DE BARRERA METALICA EMPOTRADA EN TALUD | 120 | ML |  | 0 | O
8.2.1 | 346539 | 11.7 | SUMINISTRO, TRANSPORTE E INSTALACION DE CAPTAFARO REVESTIDO CON LAMINA DE MATERIAL RETRORREFLECTIVO | 44 | UN |  | 0 | O
8.2.1 | 344696 | 12.1 | TRANSPORTE DE MATERIALES SIN CLASIFICAR DISTANCIA 5-15KM | 23060 | M3 |  | 0 | O
8.2.1 | 298162 | 13.3 | DEMOLICION, CARGUE, RETIRO Y DISPOSICION DE CONCRETO REFORZADO EN CUALQUIER RESISTENCIA Y ESPESOR | 8 | M3 |  | 0 | O
8.2.1 | 298169 | 14.1 | SUMINISTRO, TRANSPORTE, FIGURACION Y COLOCACION DE ACERO DE REFUERZO DE FY 420MPA, EN CUALQUIER DIAMETRO | 70050 | KG |  | 0 | O
8.2.1 | 303522 | 14.8 | SUMINISTRO, TRANSPORTE Y COLOCACION DE MALLA ELECTROSOLDADA GRAFILADA | 15612.5 | KG |  | 0 | O
8.2.1 | 344725 | 15.9 | SUMINISTRO, TRANSPORTE Y COLOCACION DE CONCRETO FC 28MPA PARA LOSA DE MURO DE CONTENCION | 400 | M3 |  | 0 | O
8.2.1 | 303508 | 15.10 | SUMINISTRO, TRANSPORTE Y COLOCACION DE CONCRETO F'C 28MPA PARA MUROS | 236 | M3 |  | 0 | O
8.2.1 | 303004 | 15.11 | SUMINISTRO, TRANSPORTE Y COLOCACION DE CONCRETO F´C 28MPA PARA OBRAS VARIAS | 11.4 | M3 |  | 0 | O
8.2.1 | 307457 | 15.15 | SUMINISTRO, TRANSPORTE Y COLOCACION DE MORTERO F'C 17.5MPA PARA SOLADOS | 32 | M3 |  | 0 | O
8.2.1 | 279266 | 15.16 | SUMINISTRO, TRANSPORTE Y COLOCACION DE CONCRETO FC 24.5MPA PARA OBRAS VARIAS | 13 | M3 |  | 0 | O
8.2.1 | 345938 | 15.21 | SUMINISTRO E INSTALACION DE SELLO IMPERMEABILIZANTE PVC FLEXIBLE 15CMX2.5MM PARA JUNTAS EN CONCRETO | 292 | ML |  | 0 | O
8.2.1 | 324163 | 15.23 | SUMINISTRO, TRANSPORTE E INSTALACION DE SELLO EN JUNTA DE DILATACION | 68 | ML |  | 0 | O
8.2.1 | 345940 | 15.26 | SUMINISTRO, TRANSPORTE E INSTALACION DE DRENAJE HORIZONTAL DE DIAMETRO 2" PARA MURO DE CONTENCION | 363 | ML |  | 0 | O
8.2.1 | 345941 | 15.27 | SUMINISTRO, TRANSPORTE E INSTALACION DE DRENAJE HORIZONTAL DE DIAMETRO 4" PARA ALIVIO DE PRESION | 120.4 | ML |  | 0 | O
8.2.1 | 314427 | 16.1 | SUMINISTRO, TRANSPORTE Y COLOCACION DE CONCRETO LANZADO F´C 28MPA PARA OBRAS VARIAS | 391 | M3 |  | 0 | O
8.2.1 | 308907 | 16.2 | SUMINISTRO E INSTALACION DE PERNOS DE ANCLAJE D25.4 EN ACERO. INCLUYE ACCESORIOS | 1161 | ML |  | 0 | O
8.2.2 | 271249 | 3.1 | DESCAPOTE Y DESENRAICE CON PROFUNDIDAD HASTA 0.5M | 348.4 | M3 |  | 0 | O
8.2.2 | 298756 | 3.4 | EXCAVACION EN MATERIAL COMUN (TIPO II Y III) SECO, ENTRE 2 Y 5M DE PROFUNDIDAD | 3044 | M3 |  | 0 | O
8.2.2 | 282285 | 9.2 | REVEGETALIZACION DE TALUDES CON HIDROSIEMBRA CON SEMILLAS PARA EMPRADRIZAR. | 151.4 | M2 |  | 0 | O
8.2.3 | 271249 | 3.1 | DESCAPOTE Y DESENRAICE CON PROFUNDIDAD HASTA 0.5M | 342.62 | M3 |  | 0 | O
8.2.3 | 298756 | 3.4 | EXCAVACION EN MATERIAL COMUN (TIPO II Y III) SECO, ENTRE 2 Y 5M DE PROFUNDIDAD | 2127 | M3 |  | 0 | O
8.2.3 | 344713 | 4.7 | SUMINISTRO, TRANSPORTE Y COLOCACION DE LLENO COMPACTADO CON MATERIAL ESTABILIZADO CON CAL PARA TERRAPLENES | 117 | M3 |  | 0 | O
8.2.3 | 282285 | 9.2 | REVEGETALIZACION DE TALUDES CON HIDROSIEMBRA CON SEMILLAS PARA EMPRADRIZAR. | 40 | M2 |  | 0 | O
8.2.4 | 271249 | 3.1 | DESCAPOTE Y DESENRAICE CON PROFUNDIDAD HASTA 0.5M | 77.6 | M3 |  | 0 | O
8.2.4 | 298756 | 3.4 | EXCAVACION EN MATERIAL COMUN (TIPO II Y III) SECO, ENTRE 2 Y 5M DE PROFUNDIDAD | 375 | M3 |  | 0 | O
8.2.4 | 282285 | 9.2 | REVEGETALIZACION DE TALUDES CON HIDROSIEMBRA CON SEMILLAS PARA EMPRADRIZAR. | 30 | M2 |  | 0 | O
8.2 | 344696 | 12.1 | TRANSPORTE DE MATERIALES SIN CLASIFICAR DISTANCIA 5-15KM | 24760 | M3 |  | 0 | O
8.2.5 | 271249 | 3.1 | DESCAPOTE Y DESENRAICE CON PROFUNDIDAD HASTA 0.5M | 1013.172 | M3 |  | 0 | O
8.2.5 | 290872 | 4.8 | CONFORMACION DE ZONA DE DEPOSITO | 7472 | M3 |  | 0 | O
8.2.5 | 265877 | 4.9 | SUMINISTRO, TRANSPORTE Y INSTALACION DE MOJONES EN CONCRETO PREFABRICADO | 9 | UN |  | 0 | O
8.2.5 | 344689 | 6.1 | SUMINISTRO, TRANSPORTE Y CONSTRUCCION DE CANAL O CUNETA EN SACOS DE SUELO CEMENTO | 89 | M3 |  | 0 | O
8.2.5 | 328114 | 6.2 | SUMINISTRO, TRANSPORTE E INSTALACION DE GEOMEMBRANA HDPE DE 40MILS | 1720 | M2 |  | 0 | O
8.2.5 | 271251 | 9.1 | SUMINISTRO, TRANSPORTE Y COLOCACION DE GRAMA PARA REVEGETALIZACION DE TALUDES | 3586.08 | M2 |  | 0 | O
8.2.6 | 271249 | 3.1 | DESCAPOTE Y DESENRAICE CON PROFUNDIDAD HASTA 0.5M | 397.713 | M3 |  | 0 | O
8.2.6 | 290872 | 4.8 | CONFORMACION DE ZONA DE DEPOSITO | 1701.72 | M3 |  | 0 | O
8.2.6 | 265877 | 4.9 | SUMINISTRO, TRANSPORTE Y INSTALACION DE MOJONES EN CONCRETO PREFABRICADO | 9 | UN |  | 0 | O
8.2.6 | 344689 | 6.1 | SUMINISTRO, TRANSPORTE Y CONSTRUCCION DE CANAL O CUNETA EN SACOS DE SUELO CEMENTO | 20.9 | M3 |  | 0 | O
8.2.6 | 328114 | 6.2 | SUMINISTRO, TRANSPORTE E INSTALACION DE GEOMEMBRANA HDPE DE 40MILS | 404.4 | M2 |  | 0 | O
8.2.6 | 271251 | 9.1 | SUMINISTRO, TRANSPORTE Y COLOCACION DE GRAMA PARA REVEGETALIZACION DE TALUDES | 1421 | M2 |  | 0 | O
8.2.7 | 290872 | 4.8 | CONFORMACION DE ZONA DE DEPOSITO | 5004.54 | M3 |  | 0 | O
8.2.7 | 265877 | 4.9 | SUMINISTRO, TRANSPORTE Y INSTALACION DE MOJONES EN CONCRETO PREFABRICADO | 4 | UN |  | 0 | O
8.2.7 | 344689 | 6.1 | SUMINISTRO, TRANSPORTE Y CONSTRUCCION DE CANAL O CUNETA EN SACOS DE SUELO CEMENTO | 22.1 | M3 |  | 0 | O
8.2.7 | 328114 | 6.2 | SUMINISTRO, TRANSPORTE E INSTALACION DE GEOMEMBRANA HDPE DE 40MILS | 428 | M2 |  | 0 | O
8.2.7 | 345937 | 6.6 | SUMINISTRO, TRANSPORTE E INSTALACION DE TUBERIA EN POLIETILENO DE ALTA DENSIDAD DE 0.30M | 9 | ML |  | 0 | O
8.2.7 | 271251 | 9.1 | SUMINISTRO, TRANSPORTE Y COLOCACION DE GRAMA PARA REVEGETALIZACION DE TALUDES | 1487 | M2 |  | 0 | O
8.2.8 | 290872 | 4.8 | CONFORMACION DE ZONA DE DEPOSITO | 4202.93 | M3 |  | 0 | O
8.2.8 | 265877 | 4.9 | SUMINISTRO, TRANSPORTE Y INSTALACION DE MOJONES EN CONCRETO PREFABRICADO | 5 | UN |  | 0 | O
8.2.8 | 344689 | 6.1 | SUMINISTRO, TRANSPORTE Y CONSTRUCCION DE CANAL O CUNETA EN SACOS DE SUELO CEMENTO | 29.8 | M3 |  | 0 | O
8.2.8 | 328114 | 6.2 | SUMINISTRO, TRANSPORTE E INSTALACION DE GEOMEMBRANA HDPE DE 40MILS | 576.4 | M2 |  | 0 | O
8.2.8 | 271251 | 9.1 | SUMINISTRO, TRANSPORTE Y COLOCACION DE GRAMA PARA REVEGETALIZACION DE TALUDES | 2056 | M2 |  | 0 | O
9.1 | 344699 | 13.2 | CORTE, ESCARIFICACION Y PREPARACION DE SUPERFICIE DE CONCRETO ENTRE 5CM Y 15CM DE ESPESOR | 38 | M3 |  | 0 | O
9.1 | 344701 | 13.5 | DEMOLICION, RETIRO Y DISPOSICION FINAL DE ELEMENTO EMBEBIDOS ASOCIADOS A EQUIPOS O COMPUERTAS | 2 | M3 |  | 0 | O
9.1 | 298169 | 14.1 | SUMINISTRO, TRANSPORTE, FIGURACION Y COLOCACION DE ACERO DE REFUERZO DE FY 420MPA, EN CUALQUIER DIAMETRO | 3722.2 | KG |  | 0 | O
9.1 | 328582 | 14.3 | SUMINISTRO, TRANSPORTE, PERFORACION Y ANCLAJE CON ADHESIVO EPOXICO DE BARRAS DE ACERO DE REFUERZO O PERNOS 5/8" | 342 | ML |  | 0 | O
9.1 | 261865 | 15.17 | SUMINISTRO, TRANSPORTE, PREPARACION Y APLICACION DE CONCRELISTO RE-5000 O EQUIVALENTE. | 37.78 | M3 |  | 0 | O
9.1 | 345948 | 15.20 | SUMINISTRO, TRANSPORTE Y COLOCACION DE CONCRETO FC 35MPA PARA ELEMENTOS METALICOS EMPOTRADOS | 0.96 | M3 |  | 0 | O
9.1 | 253224 | 19.2 | LAVADO DE CUALQUIER TIPO DE SUPERFICIE CON HIDROLAVADORA. INCLUYE TRABAJOS A CUALQUIER ALTURA. | 1106 | M2 |  | 0 | O
9.1 | 261880 | 19.3 | SUMINISTRO, TRANSPORTE Y APLICACION DE RESINA EPOXICA PARA INYECCION DE FISURAS TIPO SIKADUR INJECTION RESIN O EQUIVALENTE. | 12810 | C3 |  | 0 | O
9.1 | 317221 | 19.4 | TRATAMIENTO PARA EFLORESCENCIAS | 854 | M2 |  | 0 | O
9.1 | 317222 | 19.5 | TRATAMIENTO PARA ATAQUE BIOLOGICO | 854 | M2 |  | 0 | O
9.1 | 345966 | 19.6 | SUMINISTRO, TRANSPORTE Y COLOCACION DE MORTERO MONOCOMPONENTE DE ALTA RESISTENCIA PARA REPARACIONES HORIZONTALES, VERTICALES O SOBRE CABEZA, DE ALTO ESPESOR | 503 | LT |  | 0 | O
9.1 | 345958 | 19.7 | REEMPLAZO DE CONCRETO METEORIZADO POR ATAQUE BIOLOGICO | 6405 | LT |  | 0 | O
9.1 | 317187 | 19.8 | TRATAMIENTO PARA ATAQUE POR CORROSION | 121 | M2 |  | 0 | O
9.1 | 316935 | 19.9 | TRATAMIENTO DE CONCRETOS POR CRISTALIZACION CON IMPERMEABILIZANTE | 854 | M2 |  | 0 | O
9.1 | 344707 | 19.10 | REHABILITACION DE JUNTAS DE MOVIMIENTO EN ESTRUCTURA EXISTENTE | 280 | ML |  | 0 | O
9.1 | 344708 | 19.11 | REHABILITACION DE JUNTAS DE CONSTRUCCION EN ESTRUCTURA EXISTENTE | 70 | ML |  | 0 | O
9.2 | 271249 | 3.1 | DESCAPOTE Y DESENRAICE CON PROFUNDIDAD HASTA 0.5M | 28 | M3 |  | 0 | O
9.2 | 298533 | 3.2 | EXCAVACION EN MATERIAL COMUN (TIPO II Y III), SECO, ENTRE 0 Y 2M DE PROFUNDIDAD | 63 | M3 |  | 0 | O
9.2 | 283319 | 3.10 | REMOCION, LIMPIEZA Y DISPOSICION FINAL DE DERRUMBES DE MATERIAL HETEROGENEO | 2 | M3 |  | 0 | O
9.2 | 344710 | 3.11 | REMOCION DE MATERIAL INESTABLE POR FUERA DE LOS LIMITES DE LA EXCAVACION | 3.2 | M3 |  | 0 | O
9.2 | 344686 | 5.7 | SUMINISTRO, TRANSPORTE Y INSTALACION DE GEOCELDAS | 142.52 | M3 |  | 0 | O
9.2 | 344692 | 9.4 | SUMINISTRO, TRANSPORTE E INSTALACION DE PIEDRA PEGADA | 18.88 | M2 |  | 0 | O
9.2 | 301171 | 10.5 | SUMINISTRO, TRANSPORTE, COLOCACION Y COMPACTACION DE PAVIMENTO ASFALTICO MDC-19 PARA PAVIMENTACION TOTAL DE LA VIA. INCLUYE IMPRIMANTE Y RIEGO DE LIGA | 2 | M3 |  | 0 | O
9.2 | 344698 | 12.3 | TRANSPORTE DE MATERIALES SIN CLASIFICAR DISTANCIA 30-40KM | 113 | M3 |  | 0 | O
9.2 | 345957 | 13.1 | CORTE, ESCARIFICACION Y PREPARACION DE SUPERFICIE DE CONCRETO HASTA UN ESPESOR MAXIMO DE 5CM | 0.3 | M3 |  | 0 | O
9.2 | 298162 | 13.3 | DEMOLICION, CARGUE, RETIRO Y DISPOSICION DE CONCRETO REFORZADO EN CUALQUIER RESISTENCIA Y ESPESOR | 0.5 | M3 |  | 0 | O
9.2 | 345945 | 13.9 | DESMONTE Y RETIRO DE EQUIPOS Y ESTRUCTURAS METALICAS | 879 | KG |  | 0 | O
9.2 | 314279 | 13.10 | DEMOLICION, CARGUE, RETIRO Y DISPOSICION FINAL DE PAVIMENTO FLEXIBLE EN CUALQUIER ESPESOR | 5 | M3 |  | 0 | O
9.2 | 298169 | 14.1 | SUMINISTRO, TRANSPORTE, FIGURACION Y COLOCACION DE ACERO DE REFUERZO DE FY 420MPA, EN CUALQUIER DIAMETRO | 1012 | KG |  | 0 | O
9.2 | 344702 | 14.2 | SUMINISTRO, TRANSPORTE, PERFORACION Y ANCLAJE CON ADHESIVO EPOXICO DE BARRAS DE ACERO DE REFUERZO O PERNOS 1/2" | 292 | UN |  | 0 | O
9.2 | 303493 | 15.3 | SUMINISTRO, TRANSPORTE Y COLOCACION DE CONCRETO CICLOPEO (60%-40%). INCLUYE FORMALETA Y OBRA FALSA EN CASO DE REQUERIRSE | 1.54 | M3 |  | 0 | O
9.2 | 303504 | 15.5 | SUMINISTRO, TRANSPORTE Y COLOCACION DE CONCRETO F'C 28MPA PARA LOSA INFERIOR, VIGAS DE FUNDACION Y ZAPATAS | 2.09 | M3 |  | 0 | O
9.2 | 344722 | 15.6 | SUMINISTRO, TRANSPORTE Y COLOCACION DE CONCRETO FC 28MPA PARA MUROS Y COLUMNAS | 9.78 | M3 |  | 0 | O
9.2 | 307457 | 15.15 | SUMINISTRO, TRANSPORTE Y COLOCACION DE MORTERO F'C 17.5MPA PARA SOLADOS | 0.28 | M3 |  | 0 | O
9.2 | 345948 | 15.20 | SUMINISTRO, TRANSPORTE Y COLOCACION DE CONCRETO FC 35MPA PARA ELEMENTOS METALICOS EMPOTRADOS | 0.1 | M3 |  | 0 | O
9.2 | 345938 | 15.21 | SUMINISTRO E INSTALACION DE SELLO IMPERMEABILIZANTE PVC FLEXIBLE 15CMX2.5MM PARA JUNTAS EN CONCRETO | 5 | ML |  | 0 | O
9.2 | 345939 | 15.22 | SUMINISTRO E INSTALACION DE SELLO IMPERMEABILIZANTE PVC FLEXIBLE 22CMX3.5MM PARA JUNTAS EN CONCRETO | 39 | ML |  | 0 | O
9.2 | 253224 | 19.2 | LAVADO DE CUALQUIER TIPO DE SUPERFICIE CON HIDROLAVADORA. INCLUYE TRABAJOS A CUALQUIER ALTURA. | 963.8 | M2 |  | 0 | O
9.2 | 261880 | 19.3 | SUMINISTRO, TRANSPORTE Y APLICACION DE RESINA EPOXICA PARA INYECCION DE FISURAS TIPO SIKADUR INJECTION RESIN O EQUIVALENTE. | 4819 | C3 |  | 0 | O
9.2 | 317221 | 19.4 | TRATAMIENTO PARA EFLORESCENCIAS | 963.8 | M2 |  | 0 | O
9.2 | 317222 | 19.5 | TRATAMIENTO PARA ATAQUE BIOLOGICO | 96.38 | M2 |  | 0 | O
9.2 | 345966 | 19.6 | SUMINISTRO, TRANSPORTE Y COLOCACION DE MORTERO MONOCOMPONENTE DE ALTA RESISTENCIA PARA REPARACIONES HORIZONTALES, VERTICALES O SOBRE CABEZA, DE ALTO ESPESOR | 141.93 | LT |  | 0 | O
9.2 | 345958 | 19.7 | REEMPLAZO DE CONCRETO METEORIZADO POR ATAQUE BIOLOGICO | 3614.25 | LT |  | 0 | O
9.2 | 317187 | 19.8 | TRATAMIENTO PARA ATAQUE POR CORROSION | 21.69 | M2 |  | 0 | O
9.2 | 316935 | 19.9 | TRATAMIENTO DE CONCRETOS POR CRISTALIZACION CON IMPERMEABILIZANTE | 963.8 | M2 |  | 0 | O
9.2 | 344708 | 19.11 | REHABILITACION DE JUNTAS DE CONSTRUCCION EN ESTRUCTURA EXISTENTE | 33.48 | ML |  | 0 | O
9.3 | 344684 | 5.5 | SUMINISTRO, TRANSPORTE Y INSTALACION DE SACOS DE SUELO | 105.3 | M3 |  | 0 | O
9.3 | 344688 | 5.9 | DESINSTALACION DE OBRAS HIDRAULICAS TEMPORALES SACOS | 105.3 | M3 |  | 0 | O
9.3 | 344697 | 12.2 | TRANSPORTE DE MATERIALES SIN CLASIFICAR DISTANCIA 15-30KM | 105.3 | M3 |  | 0 | O
9.3 | 298169 | 14.1 | SUMINISTRO, TRANSPORTE, FIGURACION Y COLOCACION DE ACERO DE REFUERZO DE FY 420MPA, EN CUALQUIER DIAMETRO | 10 | KG |  | 0 | O
9.3 | 345948 | 15.20 | SUMINISTRO, TRANSPORTE Y COLOCACION DE CONCRETO FC 35MPA PARA ELEMENTOS METALICOS EMPOTRADOS | 0.1 | M3 |  | 0 | O
9.3 | 253224 | 19.2 | LAVADO DE CUALQUIER TIPO DE SUPERFICIE CON HIDROLAVADORA. INCLUYE TRABAJOS A CUALQUIER ALTURA. | 576.02 | M2 |  | 0 | O
9.3 | 261880 | 19.3 | SUMINISTRO, TRANSPORTE Y APLICACION DE RESINA EPOXICA PARA INYECCION DE FISURAS TIPO SIKADUR INJECTION RESIN O EQUIVALENTE. | 2880.09 | C3 |  | 0 | O
9.3 | 317221 | 19.4 | TRATAMIENTO PARA EFLORESCENCIAS | 576.02 | M2 |  | 0 | O
9.3 | 317222 | 19.5 | TRATAMIENTO PARA ATAQUE BIOLOGICO | 576.02 | M2 |  | 0 | O
9.3 | 345966 | 19.6 | SUMINISTRO, TRANSPORTE Y COLOCACION DE MORTERO MONOCOMPONENTE DE ALTA RESISTENCIA PARA REPARACIONES HORIZONTALES, VERTICALES O SOBRE CABEZA, DE ALTO ESPESOR | 339.85 | LT |  | 0 | O
9.3 | 345958 | 19.7 | REEMPLAZO DE CONCRETO METEORIZADO POR ATAQUE BIOLOGICO | 0.22 | LT |  | 0 | O
9.3 | 317187 | 19.8 | TRATAMIENTO PARA ATAQUE POR CORROSION | 2.59 | M2 |  | 0 | O
9.3 | 316935 | 19.9 | TRATAMIENTO DE CONCRETOS POR CRISTALIZACION CON IMPERMEABILIZANTE | 576.02 | M2 |  | 0 | O
9.3 | 344708 | 19.11 | REHABILITACION DE JUNTAS DE CONSTRUCCION EN ESTRUCTURA EXISTENTE | 64.8 | ML |  | 0 | O
[6 empty] | Subtotal | 0
|  |  | ADMINISTRACIÓN (%) sobre el costo directo |  |  |  | 0
|  |  | UTILIDAD (%) sobre el costo directo |  |  |  | 0
|  |  | Valor Total (Costo directo + Administración + Utilidad) sin incluir IVA |  |  |  | 0
Note on E5: Descripción del ítem
Note on G5: Unidad de medida del ítem (m, kg, t, un, Global, etc.)
Note on F375: [Comentario encadenado] Su versión de Excel le permite leer este comentario encadenado; sin embargo, las ediciones que se apliquen se quitarán si el archivo se abre en una versión más reciente de Excel. Más información: https://go.microsoft.com/fwlink/?linkid=870924 Comentario: Revisar cantidades